## 公用变电站
公用变电站分布式光伏发电可开放容量明细表
序号 | 市公司 | 县公司 | 变电站名称 | 变电站电压等级（千伏） | 主变台数 | 主变容量(兆伏安） | 2023年1月公开可开放容量(兆伏安） | 2024年9月公开可开放容量(兆伏安） | 修正2024年9月可开放容量(兆伏安）
1 | 济宁供电公司 | 嘉祥县供电公司 | 郭庄站 | 110 | 2 | 100 | \ | 25.5796 | 0
2 | 济宁供电公司 | 嘉祥县供电公司 | 萌山站 | 110 | 2 | 100 | \ | 28.4944 | 0
3 | 济宁供电公司 | 嘉祥县供电公司 | 呈祥站 | 110 | 2 | 100 | \ | 25.77 | 25.77
4 | 济宁供电公司 | 嘉祥县供电公司 | 张楼站 | 110 | 2 | 63 | \ | 0 | 0
5 | 济宁供电公司 | 嘉祥县供电公司 | 满硐站 | 110 | 2 | 63 | \ | 0 | 0
6 | 济宁供电公司 | 嘉祥县供电公司 | 青山站 | 110 | 2 | 100 | \ | 16.0163 | 0
7 | 济宁供电公司 | 嘉祥县供电公司 | 沈庄站 | 110 | 2 | 81.5 | \ | 9.0932 | 0
8 | 济宁供电公司 | 嘉祥县供电公司 | 庞庄站 | 110 | 2 | 100 | \ | 27.0142 | 0
9 | 济宁供电公司 | 嘉祥县供电公司 | 疃里站 | 110 | 2 | 100 | \ | 0 | 0
10 | 济宁供电公司 | 嘉祥县供电公司 | 向阳站 | 110 | 2 | 100 | \ | 0 | 0
11 | 济宁供电公司 | 嘉祥县供电公司 | 仲山站 | 110 | 2 | 100 | \ | 26.026 | 0
12 | 济宁供电公司 | 嘉祥县供电公司 | 金屯站 | 35 | 2 | 30 | \ | 0 | 0
13 | 济宁供电公司 | 嘉祥县供电公司 | 纸坊站 | 35 | 2 | 40 | \ | 7.866 | 0
14 | 济宁供电公司 | 嘉祥县供电公司 | 东风站 | 35 | 2 | 20 | \ | 0 | 0
15 | 济宁供电公司 | 嘉祥县供电公司 | 马集站 | 35 | 2 | 20.5 | \ | 0 | 0
16 | 济宁供电公司 | 嘉祥县供电公司 | 机场站 | 35 | 2 | 20 | \ | 4.7285 | 0
17 | 济宁供电公司 | 嘉祥县供电公司 | 黄岗站 | 35 | 2 | 40 | \ | 0.00（#3主变） | 0.00（#3主变）
18 | 济宁供电公司 | 嘉祥县供电公司 | 黄垓站 | 35 | 2 | 30 | \ | 0 | 0
19 | 济宁供电公司 | 嘉祥县供电公司 | 楚营站 | 35 | 2 | 32.5 | \ | 0 | 0
20 | 济宁供电公司 | 嘉祥县供电公司 | 赵庄站 | 35 | 2 | 32.5 | \ | 13.57 | 13.57
21 | 济宁供电公司 | 嘉祥县供电公司 | 孟姑集站 | 35 | 2 | 30 | \ | 0 | 0
备注：修正的可开放容量，应当严格按照《分布式电源接入电网承载力评估导则》计算，包括但不限于：1.主变不考虑N-1，线路不考虑N-1及联络影响；2.负载率管控阈值全部按0.8计算；3.按照导则规定，220kV及以上电网反送电仅考虑因分布式电源导致，剔除常规电源、集中式新能源等导致的反送电影响。

## 线路
10kV线路分布式光伏发电可开放容量明细表
序号 | 市公司 | 县公司 | 变电站名称 | 10kV线路名称 | 额定容量（kVA） | 2024年9月公开可接入容量（kW） | 修正2024年9月可开放容量(兆伏安）
1 | 济宁供电公司 | 嘉祥县供电公司 | 110kV郭庄站 | 10kV大山头线 | 8833.2 | 3188.28 | 0
2 | 济宁供电公司 | 嘉祥县供电公司 | 110kV郭庄站 | 10kV呈祥西线 | 9560.64 | 4664.256 | 0
3 | 济宁供电公司 | 嘉祥县供电公司 | 110kV郭庄站 | 10kV城南Ⅱ线 | 8660 | 2864.256 | 0
4 | 济宁供电公司 | 嘉祥县供电公司 | 110kV郭庄站 | 10kV兖兰西线 | 9560.64 | 2254.256 | 0
5 | 济宁供电公司 | 嘉祥县供电公司 | 110kV郭庄站 | 10kV镇郊线 | 6928 | 0 | 0
6 | 济宁供电公司 | 嘉祥县供电公司 | 110kV郭庄站 | 10kV郭园线 | 9577.96 | 3426.184 | 0
7 | 济宁供电公司 | 嘉祥县供电公司 | 110kV郭庄站 | 10kV兖兰线 | 9577.96 | 3261.184 | 0
8 | 济宁供电公司 | 嘉祥县供电公司 | 110kV郭庄站 | 10kV麟祥Ⅰ线 | 6928 | 3266.2 | 0
9 | 济宁供电公司 | 嘉祥县供电公司 | 110kV郭庄站 | 10kV城南线 | 6928 | 6.5882 | 0
10 | 济宁供电公司 | 嘉祥县供电公司 | 110kV郭庄站 | 10kV临港Ⅰ线 | 6928 | 2396.2 | 0
11 | 济宁供电公司 | 嘉祥县供电公司 | 110kV郭庄站 | 10kV纸工线 | 6928 | 1731.2 | 0
12 | 济宁供电公司 | 嘉祥县供电公司 | 110kV郭庄站 | 10kV临港Ⅱ线 | 9560.64 | 614.256 | 0
13 | 济宁供电公司 | 嘉祥县供电公司 | 110kV郭庄站 | 10kV兖兰Ⅱ线 | 11188.72 | 2955.49 | 0
14 | 济宁供电公司 | 嘉祥县供电公司 | 110kV萌山站 | 10kV开发东线 | 9577.96 | 3721.184 | 0
15 | 济宁供电公司 | 嘉祥县供电公司 | 110kV萌山站 | 10kV裕祥线 | 11188.72 | 4600.49 | 0
16 | 济宁供电公司 | 嘉祥县供电公司 | 110kV萌山站 | 10kV呈祥东线 | 6979.96 | 3258.984 | 0
17 | 济宁供电公司 | 嘉祥县供电公司 | 110kV萌山站 | 10kV中心东线 | 6979.96 | 3626.984 | 0
18 | 济宁供电公司 | 嘉祥县供电公司 | 110kV萌山站 | 10kV吉祥Ⅰ线 | 8053.8 | 3111.52 | 0
19 | 济宁供电公司 | 嘉祥县供电公司 | 110kV萌山站 | 10kV兖兰东线 | 6979.96 | 3615.484 | 0
20 | 济宁供电公司 | 嘉祥县供电公司 | 110kV萌山站 | 10kV新挑河工业 | 9560.64 | 0 | 0
21 | 济宁供电公司 | 嘉祥县供电公司 | 110kV萌山站 | 10kV新挑河线 | 9560.64 | 2670.256 | 0
22 | 济宁供电公司 | 嘉祥县供电公司 | 110kV萌山站 | 10kV杨庄闸线 | 9560.64 | 959.256 | 0
23 | 济宁供电公司 | 嘉祥县供电公司 | 110kV萌山站 | 10kV三二七线 | 7447.6 | 0 | 0
24 | 济宁供电公司 | 嘉祥县供电公司 | 110kV萌山站 | 10kV疃里线 | 9560.64 | 2324.256 | 0
25 | 济宁供电公司 | 嘉祥县供电公司 | 110kV萌山站 | 10kV疃里工业 | 8227 | 3195.8 | 0
26 | 济宁供电公司 | 嘉祥县供电公司 | 110kV萌山站 | 10kV圣祥Ⅰ线 | 9560.64 | 4224.256 | 0
27 | 济宁供电公司 | 嘉祥县供电公司 | 110kV萌山站 | 10kV吉祥Ⅱ线 | 8053.8 | 3466.52 | 0
28 | 济宁供电公司 | 嘉祥县供电公司 | 110kV萌山站 | 10kV圣祥Ⅱ线 | 9560.64 | 1709.256 | 0
29 | 济宁供电公司 | 嘉祥县供电公司 | 110kV呈祥站 | 10kV王集线 | 8660 | 2192 | 2.192
30 | 济宁供电公司 | 嘉祥县供电公司 | 110kV呈祥站 | 10kV碳素Ⅰ线 | 6460.36 | 3445.5253 | 3.4455
31 | 济宁供电公司 | 嘉祥县供电公司 | 110kV呈祥站 | 10kV河西线 | 9560.64 | 0 | 0
32 | 济宁供电公司 | 嘉祥县供电公司 | 110kV呈祥站 | 10kV河东线 | 9560.64 | 637.3413 | 0.63734
33 | 济宁供电公司 | 嘉祥县供电公司 | 110kV呈祥站 | 10kV刘庙线 | 8053.8 | 1268.6933 | 1.2687
34 | 济宁供电公司 | 嘉祥县供电公司 | 110kV呈祥站 | 10kV中科Ⅰ线 | 10392 | 3415.7333 | 3.4157
35 | 济宁供电公司 | 嘉祥县供电公司 | 110kV呈祥站 | 10kV后张线 | 8660 | 1775.3333 | 1.7753
36 | 济宁供电公司 | 嘉祥县供电公司 | 110kV呈祥站 | 10kV嘉诚Ⅰ线 | 9560.64 | 414.008 | 0.41401
37 | 济宁供电公司 | 嘉祥县供电公司 | 110kV呈祥站 | 10kV嘉诚Ⅱ线 | 9560.64 | 0 | 0
38 | 济宁供电公司 | 嘉祥县供电公司 | 110kV呈祥站 | 10kV汪庄线 | 9560.64 | 425.6747 | 0.42567
39 | 济宁供电公司 | 嘉祥县供电公司 | 110kV张楼站 | 10kV梁宝寺线 | 5196 | 0 | 0
40 | 济宁供电公司 | 嘉祥县供电公司 | 110kV张楼站 | 10kV纸厂线 | 5196 | 0 | 0
41 | 济宁供电公司 | 嘉祥县供电公司 | 110kV张楼站 | 10kV桐庄线 | 5196 | 0 | 0
42 | 济宁供电公司 | 嘉祥县供电公司 | 110kV张楼站 | 10kV林场线 | 8660 | 0 | 0
43 | 济宁供电公司 | 嘉祥县供电公司 | 110kV张楼站 | 10kV旗运线 | 9560.64 | 0 | 0
44 | 济宁供电公司 | 嘉祥县供电公司 | 110kV张楼站 | 10kV马村线 | 5196 | 0 | 0
45 | 济宁供电公司 | 嘉祥县供电公司 | 110kV张楼站 | 10kV张政线 | 5196 | 0 | 0
46 | 济宁供电公司 | 嘉祥县供电公司 | 110kV满硐站 | 10kV南武山线 | 7447.6 | 0 | 0
47 | 济宁供电公司 | 嘉祥县供电公司 | 110kV满硐站 | 10kV杨楼线 | 6581.6 | 0 | 0
48 | 济宁供电公司 | 嘉祥县供电公司 | 110kV满硐站 | 10kV满政线 | 6062 | 0 | 0
49 | 济宁供电公司 | 嘉祥县供电公司 | 110kV满硐站 | 10kV曾刘线 | 5542.4 | 0 | 0
50 | 济宁供电公司 | 嘉祥县供电公司 | 110kV满硐站 | 10kV纸政线 | 6062 | 0 | 0
51 | 济宁供电公司 | 嘉祥县供电公司 | 110kV满硐站 | 10kV纸东线 | 5196 | 0 | 0
52 | 济宁供电公司 | 嘉祥县供电公司 | 110kV满硐站 | 10kV汤山线 | 6928 | 0 | 0
53 | 济宁供电公司 | 嘉祥县供电公司 | 110kV满硐站 | 10kV齐山口线 | 6928 | 0 | 0
54 | 济宁供电公司 | 嘉祥县供电公司 | 110kV满硐站 | 10kV满翟线 | 5196 | 0 | 0
55 | 济宁供电公司 | 嘉祥县供电公司 | 110kV满硐站 | 10kV满梁线 | 6928 | 0 | 0
56 | 济宁供电公司 | 嘉祥县供电公司 | 110kV青山站 | 10kV仲北线 | 5715.6 | 0 | 0
57 | 济宁供电公司 | 嘉祥县供电公司 | 110kV青山站 | 10kV仲南线 | 7447.6 | 1335.04 | 0
58 | 济宁供电公司 | 嘉祥县供电公司 | 110kV青山站 | 10kV王庙线 | 8140.4 | 2672.66 | 0
59 | 济宁供电公司 | 嘉祥县供电公司 | 110kV青山站 | 10kV东坦线 | 8140.4 | 2966.16 | 0
60 | 济宁供电公司 | 嘉祥县供电公司 | 110kV青山站 | 10kV焦城线 | 5196 | 1598.9 | 0
61 | 济宁供电公司 | 嘉祥县供电公司 | 110kV青山站 | 10kV五岭线 | 5196 | 1914.4 | 0
62 | 济宁供电公司 | 嘉祥县供电公司 | 110kV青山站 | 10kV东山头线 | 6979.96 | 1997.484 | 0
63 | 济宁供电公司 | 嘉祥县供电公司 | 110kV青山站 | 10kV青园Ⅰ线 | 9560.64 | 87.256 | 0
64 | 济宁供电公司 | 嘉祥县供电公司 | 110kV青山站 | 10kV青南线 | 6979.96 | 0 | 0
65 | 济宁供电公司 | 嘉祥县供电公司 | 110kV青山站 | 10kV青园Ⅱ线 | 9560.64 | 0 | 0
66 | 济宁供电公司 | 嘉祥县供电公司 | 110kV青山站 | 10kV青安Ⅰ线 | 9577.96 | 2891.184 | 0
67 | 济宁供电公司 | 嘉祥县供电公司 | 110kV青山站 | 10kV青安Ⅱ线 | 6928 | 0 | 0
68 | 济宁供电公司 | 嘉祥县供电公司 | 110kV沈庄站 | 10kV东秦线 | 8330.92 | 552.368 | 0
69 | 济宁供电公司 | 嘉祥县供电公司 | 110kV沈庄站 | 10kV下花林线 | 8330.92 | 0 | 0
70 | 济宁供电公司 | 嘉祥县供电公司 | 110kV沈庄站 | 10kV薛庄线 | 8330.92 | 2577.368 | 0
71 | 济宁供电公司 | 嘉祥县供电公司 | 110kV沈庄站 | 10kV汤刘线 | 8330.92 | 0 | 0
72 | 济宁供电公司 | 嘉祥县供电公司 | 110kV沈庄站 | 10kV刘街线 | 8330.92 | 1592.368 | 0
73 | 济宁供电公司 | 嘉祥县供电公司 | 110kV沈庄站 | 10kV武街线 | 8330.92 | 1108.868 | 0
74 | 济宁供电公司 | 嘉祥县供电公司 | 110kV庞庄站 | 10kV冠亚Ⅰ线 | 9560.64 | 2848.304 | 0
75 | 济宁供电公司 | 嘉祥县供电公司 | 110kV庞庄站 | 10kV城北Ⅱ线 | 9577.96 | 0 | 0
76 | 济宁供电公司 | 嘉祥县供电公司 | 110kV庞庄站 | 10kV如意Ⅰ线 | 9093 | 2434.8 | 0
77 | 济宁供电公司 | 嘉祥县供电公司 | 110kV庞庄站 | 10kV建设Ⅳ线 | 8053.8 | 2252.08 | 0
78 | 济宁供电公司 | 嘉祥县供电公司 | 110kV庞庄站 | 10kV如意Ⅱ线 | 9093 | 2424.8 | 0
79 | 济宁供电公司 | 嘉祥县供电公司 | 110kV庞庄站 | 10kV祥北Ⅰ线 | 9577.96 | 2403.7893 | 0
80 | 济宁供电公司 | 嘉祥县供电公司 | 110kV庞庄站 | 10kV龙城Ⅰ线 | 10392 | 2481.2 | 0
81 | 济宁供电公司 | 嘉祥县供电公司 | 110kV庞庄站 | 10kV庞园Ⅰ线 | 9577.96 | 0 | 0
82 | 济宁供电公司 | 嘉祥县供电公司 | 110kV庞庄站 | 10kV书香线 | 10392 | 2842 | 0
83 | 济宁供电公司 | 嘉祥县供电公司 | 110kV庞庄站 | 10kV庞吉Ⅰ线 | 10392 | 2858 | 0
84 | 济宁供电公司 | 嘉祥县供电公司 | 110kV庞庄站 | 10kV演武Ⅱ线 | 6979.96 | 1611.3227 | 0
85 | 济宁供电公司 | 嘉祥县供电公司 | 110kV庞庄站 | 10kV星河线 | 8330.92 | 2138.2453 | 0
86 | 济宁供电公司 | 嘉祥县供电公司 | 110kV庞庄站 | 10kV城北Ⅰ线 | 9577.96 | 1440.7893 | 0
87 | 济宁供电公司 | 嘉祥县供电公司 | 110kV庞庄站 | 10kV庞园Ⅱ线 | 9577.96 | 150 | 0
88 | 济宁供电公司 | 嘉祥县供电公司 | 110kV庞庄站 | 10kV祥北Ⅱ线 | 9577.96 | 665.5227 | 0
89 | 济宁供电公司 | 嘉祥县供电公司 | 110kV庞庄站 | 10kV冠亚Ⅱ线 | 9560.64 | 2826.304 | 0
90 | 济宁供电公司 | 嘉祥县供电公司 | 110kV庞庄站 | 10kV演武Ⅰ线 | 6096.64 | 2022.1707 | 0
91 | 济宁供电公司 | 嘉祥县供电公司 | 110kV庞庄站 | 10kV龙城Ⅱ线 | 10392 | 2771.2 | 0
92 | 济宁供电公司 | 嘉祥县供电公司 | 110kV庞庄站 | 10kV建设Ⅰ线 | 8053.8 | 2626.48 | 0
93 | 济宁供电公司 | 嘉祥县供电公司 | 110kV庞庄站 | 10kV建设Ⅱ线 | 8053.8 | 2147.68 | 0
94 | 济宁供电公司 | 嘉祥县供电公司 | 110kV庞庄站 | 10kV佰诚线 | 7794 | 2222 | 0
95 | 济宁供电公司 | 嘉祥县供电公司 | 110kV庞庄站 | 10kV建设Ⅲ线 | 8053.8 | 2378.88 | 0
96 | 济宁供电公司 | 嘉祥县供电公司 | 110kV疃里站 | 10kV疃诚Ⅰ线 | 9577.96 | 0 | 0
97 | 济宁供电公司 | 嘉祥县供电公司 | 110kV疃里站 | 10kV疃诚Ⅱ线 | 9577.96 | 0 | 0
98 | 济宁供电公司 | 嘉祥县供电公司 | 110kV疃里站 | 10kV疃新Ⅰ线 | 9560.64 | 0 | 0
99 | 济宁供电公司 | 嘉祥县供电公司 | 110kV疃里站 | 10kV嘉丰Ⅰ线 | 9577.96 | 0 | 0
100 | 济宁供电公司 | 嘉祥县供电公司 | 110kV疃里站 | 10kV疃元Ⅰ线 | 9577.96 | 0 | 0
101 | 济宁供电公司 | 嘉祥县供电公司 | 110kV疃里站 | 10kV疃元Ⅱ线 | 9577.96 | 0 | 0
102 | 济宁供电公司 | 嘉祥县供电公司 | 110kV疃里站 | 10kV矿山线 | 9560.64 | 0 | 0
103 | 济宁供电公司 | 嘉祥县供电公司 | 110kV疃里站 | 10kV后贾线 | 9560.64 | 0 | 0
104 | 济宁供电公司 | 嘉祥县供电公司 | 110kV疃里站 | 10kV园区Ⅰ线 | 9560.64 | 0 | 0
105 | 济宁供电公司 | 嘉祥县供电公司 | 110kV疃里站 | 10kV疃新Ⅱ线 | 9560.64 | 0 | 0
106 | 济宁供电公司 | 嘉祥县供电公司 | 110kV疃里站 | 10kV园区Ⅱ线 | 9560.64 | 0 | 0
107 | 济宁供电公司 | 嘉祥县供电公司 | 110kV疃里站 | 10kV嘉丰Ⅱ线 | 9577.96 | 0 | 0
108 | 济宁供电公司 | 嘉祥县供电公司 | 110kV向阳站 | 10kV新庄线 | 6928 | 0 | 0
109 | 济宁供电公司 | 嘉祥县供电公司 | 110kV向阳站 | 10kV引河线 | 6928 | 0 | 0
110 | 济宁供电公司 | 嘉祥县供电公司 | 110kV向阳站 | 10kV任庄线 | 6062 | 0 | 0
111 | 济宁供电公司 | 嘉祥县供电公司 | 110kV向阳站 | 10kV运河花苑Ⅱ线 | 9577.96 | 0 | 0
112 | 济宁供电公司 | 嘉祥县供电公司 | 110kV向阳站 | 10kV桐梁线 | 6928 | 0 | 0
113 | 济宁供电公司 | 嘉祥县供电公司 | 110kV向阳站 | 10kV梁政线 | 6928 | 0 | 0
114 | 济宁供电公司 | 嘉祥县供电公司 | 110kV仲山站 | 10kV庞姚线 | 9577.96 | 3141.184 | 0
115 | 济宁供电公司 | 嘉祥县供电公司 | 110kV仲山站 | 10kV龙山Ⅰ线 | 9577.96 | 0 | 0
116 | 济宁供电公司 | 嘉祥县供电公司 | 110kV仲山站 | 10kV仲安Ⅰ线 | 9577.96 | 4356.184 | 0
117 | 济宁供电公司 | 嘉祥县供电公司 | 110kV仲山站 | 10kV仲园Ⅰ线 | 9577.96 | 5181.184 | 0
118 | 济宁供电公司 | 嘉祥县供电公司 | 110kV仲山站 | 10kV龙山Ⅱ线 | 9577.96 | 3688.684 | 0
119 | 济宁供电公司 | 嘉祥县供电公司 | 110kV仲山站 | 10kV仲郭线 | 9577.96 | 4611.184 | 0
120 | 济宁供电公司 | 嘉祥县供电公司 | 110kV仲山站 | 10kV宋楼线 | 8660 | 0 | 0
121 | 济宁供电公司 | 嘉祥县供电公司 | 35kV金屯站 | 10kV金土线 | 6148.6 | 0 | 0
122 | 济宁供电公司 | 嘉祥县供电公司 | 35kV金屯站 | 10kV缺屯线 | 5196 | 0 | 0
123 | 济宁供电公司 | 嘉祥县供电公司 | 35kV金屯站 | 10kV金港Ⅰ线 | 5196 | 0 | 0
124 | 济宁供电公司 | 嘉祥县供电公司 | 35kV金屯站 | 10kV河清口线 | 9560.64 | 0 | 0
125 | 济宁供电公司 | 嘉祥县供电公司 | 35kV金屯站 | 10kV金政线 | 9560.64 | 0 | 0
126 | 济宁供电公司 | 嘉祥县供电公司 | 35kV金屯站 | 10kV金郭线 | 4676.4 | 0 | 0
127 | 济宁供电公司 | 嘉祥县供电公司 | 35kV纸坊站 | 10kV纸坊线 | 6979.96 | 1853.984 | 0
128 | 济宁供电公司 | 嘉祥县供电公司 | 35kV纸坊站 | 10kV五里七线 | 9577.96 | 3163.684 | 0
129 | 济宁供电公司 | 嘉祥县供电公司 | 35kV纸坊站 | 10kV黄村线 | 5196 | 0 | 0
130 | 济宁供电公司 | 嘉祥县供电公司 | 35kV纸坊站 | 10kV纸西线 | 9560.64 | 3655.256 | 0
131 | 济宁供电公司 | 嘉祥县供电公司 | 35kV纸坊站 | 10kV仲山线 | 6928 | 0 | 0
132 | 济宁供电公司 | 嘉祥县供电公司 | 35kV东风站 | 10kV前屯线 | 9560.64 | 0 | 0
133 | 济宁供电公司 | 嘉祥县供电公司 | 35kV东风站 | 10kV大曹线 | 6962.64 | 0 | 0
134 | 济宁供电公司 | 嘉祥县供电公司 | 35kV东风站 | 10kV冯院线 | 9560.64 | 0 | 0
135 | 济宁供电公司 | 嘉祥县供电公司 | 35kV东风站 | 10kV东风线 | 6979.96 | 0 | 0
136 | 济宁供电公司 | 嘉祥县供电公司 | 35kV东风站 | 10kV黄垓线 | 9560.64 | 0 | 0
137 | 济宁供电公司 | 嘉祥县供电公司 | 35kV马集站 | 10kV马东线 | 5542.4 | 0 | 0
138 | 济宁供电公司 | 嘉祥县供电公司 | 35kV马集站 | 10kV吕庙线 | 5542.4 | 0 | 0
139 | 济宁供电公司 | 嘉祥县供电公司 | 35kV马集站 | 10kV戏楼街线 | 9560.64 | 0 | 0
140 | 济宁供电公司 | 嘉祥县供电公司 | 35kV马集站 | 10kV磨山线 | 9560.64 | 0 | 0
141 | 济宁供电公司 | 嘉祥县供电公司 | 35kV机场站 | 10kV土山桥Ⅱ线 | 9577.96 | 3255.1489 | 0
142 | 济宁供电公司 | 嘉祥县供电公司 | 35kV机场站 | 10kV四村线 | 5196 | 0 | 0
143 | 济宁供电公司 | 嘉祥县供电公司 | 35kV黄岗站 | 10kV黄姚线 | 8227 | 0 | 0
144 | 济宁供电公司 | 嘉祥县供电公司 | 35kV黄岗站 | 10kV万张线 | 5542.4 | 1492.96 | 0
145 | 济宁供电公司 | 嘉祥县供电公司 | 35kV黄岗站 | 10kV开发西线 | 8330.92 | 0 | 0
146 | 济宁供电公司 | 嘉祥县供电公司 | 35kV黄岗站 | 10kV环城线 | 7794 | 0 | 0
147 | 济宁供电公司 | 嘉祥县供电公司 | 35kV黄岗站 | 10kV马庄线 | 7707.4 | 0 | 0
148 | 济宁供电公司 | 嘉祥县供电公司 | 35kV黄垓站 | 10kV张垓线 | 6928 | 0 | 0
149 | 济宁供电公司 | 嘉祥县供电公司 | 35kV黄垓站 | 10kV丁垓线 | 7794 | 0 | 0
150 | 济宁供电公司 | 嘉祥县供电公司 | 35kV黄垓站 | 10kV南孔Ⅱ线 | 5196 | 0 | 0
151 | 济宁供电公司 | 嘉祥县供电公司 | 35kV黄垓站 | 10kV南孔Ⅰ线 | 5196 | 0 | 0
152 | 济宁供电公司 | 嘉祥县供电公司 | 35kV黄垓站 | 10kV黄南线 | 5196 | 0 | 0
153 | 济宁供电公司 | 嘉祥县供电公司 | 35kV黄垓站 | 10kV黄西线 | 5196 | 0 | 0
154 | 济宁供电公司 | 嘉祥县供电公司 | 35kV黄垓站 | 10kV黄北线 | 6460.36 | 0 | 0
155 | 济宁供电公司 | 嘉祥县供电公司 | 35kV赵庄站 | 10kV管南线 | 5196 | 2364.5333 | 2.3645
156 | 济宁供电公司 | 嘉祥县供电公司 | 35kV赵庄站 | 10kV管北线 | 5196 | 2300.1667 | 2.3002
157 | 济宁供电公司 | 嘉祥县供电公司 | 35kV赵庄站 | 10kV汇祥Ⅰ线 | 9577.96 | 5094.912 | 5.0949
158 | 济宁供电公司 | 嘉祥县供电公司 | 35kV赵庄站 | 10kV全济线 | 8660 | 4632.79 | 4.6328
159 | 济宁供电公司 | 嘉祥县供电公司 | 35kV赵庄站 | 10kV江益线 | 9560.64 | 2805.6747 | 2.8057
160 | 济宁供电公司 | 嘉祥县供电公司 | 35kV赵庄站 | 10kV草庙线 | 5196 | 0 | 0
161 | 济宁供电公司 | 嘉祥县供电公司 | 35kV赵庄站 | 10kV阳城线 | 9577.96 | 5108.2453 | 5.1082
162 | 济宁供电公司 | 嘉祥县供电公司 | 35kV赵庄站 | 10kV汇祥Ⅱ线 | 9577.96 | 5206.3427 | 5.2063
163 | 济宁供电公司 | 嘉祥县供电公司 | 35kV楚营站 | 10kV楚梁线 | 6928 | 0 | 0
164 | 济宁供电公司 | 嘉祥县供电公司 | 35kV楚营站 | 10kV楚狄线 | 6928 | 0 | 0
165 | 济宁供电公司 | 嘉祥县供电公司 | 35kV楚营站 | 10kV楚常线 | 5715.6 | 0 | 0
166 | 济宁供电公司 | 嘉祥县供电公司 | 35kV楚营站 | 10kV楚政线 | 7794 | 0 | 0
167 | 济宁供电公司 | 嘉祥县供电公司 | 35kV楚营站 | 10kV梁海Ⅰ线 | 9577.96 | 0 | 0
168 | 济宁供电公司 | 嘉祥县供电公司 | 35kV楚营站 | 10kV响水口线 | 9560.64 | 0 | 0
169 | 济宁供电公司 | 嘉祥县供电公司 | 35kV楚营站 | 10kV山营线 | 7794 | 0 | 0
170 | 济宁供电公司 | 嘉祥县供电公司 | 35kV楚营站 | 10kV梁海Ⅱ线 | 9577.96 | 0 | 0
171 | 济宁供电公司 | 嘉祥县供电公司 | 35kV孟姑集站 | 10kV岳楼线 | 5196 | 200 | 0
172 | 济宁供电公司 | 嘉祥县供电公司 | 35kV孟姑集站 | 10kV孟薛线 | 6979.96 | 1430 | 0
173 | 济宁供电公司 | 嘉祥县供电公司 | 35kV孟姑集站 | 10kV西赵线 | 5196 | 300 | 0
174 | 济宁供电公司 | 嘉祥县供电公司 | 35kV孟姑集站 | 10kV申楼线 | 5196 | 100 | 0
备注：修正的可开放容量，应当严格按照《分布式电源接入电网承载力评估导则》计算，包括但不限于：1.主变不考虑N-1，线路不考虑N-1及联络影响；2.负载率管控阈值全部按0.8计算；3.按照导则规定，220kV及以上电网反送电仅考虑因分布式电源导致，剔除常规电源、集中式新能源等导致的反送电影响。

## 配变
台区分布式光伏发电可开放容量明细表
序号 | 嘉祥县 | 管理单位 | 变电站名称 | 线路名称 | 台区名称 | 供电范围 （城区：细化至社区 农村：细化至村名） | 台区容量（千伏安） | 已接入光伏容量 （千瓦） | 在途容量 | 可开放容量（千瓦） | 在途明细9月3日 | 修正后2024年9月13日公开可接入容量（kW）
1 | 嘉祥县供电公司 | 城区供电中心 | 110kV郭庄变 | 10kV城南线 | 南关10#变 | 嘉祥街道武城社区居民委员会 | 400 | 355.13 | 0 | 0 |  | 0
2 | 嘉祥县供电公司 | 城区供电中心 | 110kV郭庄变 | 10kV兖兰线 | 南关#9农变 | 嘉祥街道武城社区居民委员会 | 400 | 345.34 | 0 | 0 |  | 0
3 | 嘉祥县供电公司 | 城区供电中心 | 110kV郭庄变 | 10kV城南线 | 南关三台区 | 嘉祥街道武城社区居民委员会 | 400 | 337.1 | 0 | 0 |  | 0
4 | 嘉祥县供电公司 | 城区供电中心 | 110kV郭庄变 | 10kV兖兰线 | 站北巷#4配变 | 嘉祥街道萌山社区居民委员会 | 400 | 325 | 0 | 0 |  | 0
5 | 嘉祥县供电公司 | 城区供电中心 | 110kV郭庄变电站 | 10kV城南Ⅱ线 | 东关南变 | 嘉祥街道萌山社区居民委员会 | 400 | 314.4 | 0 | 5.6 |  | 0
6 | 嘉祥县供电公司 | 城区供电中心 | 110kV郭庄变电站 | 10kV城南Ⅱ线 | 南关#13农变 | 嘉祥街道武城社区居民委员会 | 400 | 312.52 | 0 | 7.48 |  | 0
7 | 嘉祥县供电公司 | 城区供电中心 | 110kV郭庄变 | 10kV兖兰线 | 南关#8农变 | 嘉祥街道武城社区居民委员会 | 400 | 308.33 | 0 | 11.67 |  | 0
8 | 嘉祥县供电公司 | 城区供电中心 | 110kV郭庄变电站 | 10kV城南Ⅱ线 | 东郭庄西部#3配变 | 卧龙山街道东郭庄村村民委员会 | 400 | 302.44 | 0 | 17.56 |  | 0
9 | 嘉祥县供电公司 | 城区供电中心 | 110kV郭庄变电站 | 10kV城南Ⅱ线 | 东郭庄西变 | 卧龙山街道东郭庄村村民委员会 | 400 | 281.06 | 31.845 | 7.095 | 在途：济宁市润豪光伏新能源有限公司 工单编号：3724071010172485 申请容量31.845kW | 0
10 | 嘉祥县供电公司 | 城区供电中心 | 110kV郭庄变电站 | 10kV城南Ⅱ线 | 东关南变#2变 | 嘉祥街道萌山社区居民委员会 | 400 | 279.15 | 0 | 40.85 |  | 0
11 | 嘉祥县供电公司 | 城区供电中心 | 110kV郭庄变 | 10kV城南线 | 建设路#3公用变 | 嘉祥街道武城社区居民委员会 | 400 | 275.185 | 0 | 44.815 |  | 0
12 | 嘉祥县供电公司 | 城区供电中心 | 110kV郭庄变电站 | 10kV城南Ⅱ线 | 东郭庄村公用变 | 卧龙山街道东郭庄村村民委员会 | 400 | 309.896 | 0 | 10.104 |  | 0
13 | 嘉祥县供电公司 | 城区供电中心 | 110kV郭庄变电站 | 10kV城南Ⅱ线 | 东郭庄村 | 卧龙山街道东郭庄村村民委员会 | 315 | 270.915 | 0 | 0 |  | 0
14 | 嘉祥县供电公司 | 城区供电中心 | 110kV郭庄变 | 10kV兖兰线 | 立国如意花园#1变 | 嘉祥街道萌山社区居民委员会 | 800 | 268.4 | 0 | 371.6 |  | 0
15 | 嘉祥县供电公司 | 城区供电中心 | 110kV郭庄变 | 10kV兖兰线 | 站北巷#3变 | 嘉祥街道萌山社区居民委员会 | 400 | 255 | 0 | 65 |  | 0
16 | 嘉祥县供电公司 | 城区供电中心 | 110kV郭庄变 | 10kV城南线 | 南关2#公用变 | 嘉祥街道武城社区居民委员会 | 315 | 251.19 | 0 | 0.81 |  | 0
17 | 嘉祥县供电公司 | 城区供电中心 | 110kV郭庄变 | 10kV兖兰线 | 站北巷#2变 | 嘉祥街道萌山社区居民委员会 | 400 | 222.025 | 0 | 97.975 |  | 0
18 | 嘉祥县供电公司 | 城区供电中心 | 110kV郭庄变 | 10kV兖兰西线 | 西关#1公用变新 | 嘉祥街道前进河社区居民委员会 | 400 | 214.595 | 0 | 105.405 |  | 0
19 | 嘉祥县供电公司 | 城区供电中心 | 110kV郭庄变 | 10kV兖兰西线 | 西关1东变台区 | 嘉祥街道前进河社区居民委员会 | 400 | 200.14 | 0 | 119.86 |  | 0
20 | 嘉祥县供电公司 | 城区供电中心 | 110kV庞庄变 | 10kV演武Ⅱ线 | 东关大队新 | 嘉祥街道萌山社区居民委员会 | 400 | 189.16 | 0 | 130.84 |  | 0
21 | 嘉祥县供电公司 | 城区供电中心 | 35kV黄岗变 | 10kV开发西线 | 护山村#5配变 | 嘉祥街道护山村居民委员会 | 400 | 179.685 | 0 | 140.315 |  | 0
22 | 嘉祥县供电公司 | 城区供电中心 | 110kV郭庄变 | 10kV兖兰线 | 南关四台区新 | 嘉祥街道武城社区居民委员会 | 400 | 173.57 | 0 | 146.43 |  | 0
23 | 嘉祥县供电公司 | 城区供电中心 | 110kV郭庄变 | 10kV临港Ⅱ线 | 嘉祥村(1) | 嘉祥街道武城社区居民委员会 | 400 | 173.265 | 0 | 146.735 |  | 0
24 | 嘉祥县供电公司 | 城区供电中心 | 110kV郭庄变 | 10kV兖兰线 | 站北巷#5配变 | 嘉祥街道萌山社区居民委员会 | 400 | 169.46 | 0 | 150.54 |  | 0
25 | 嘉祥县供电公司 | 城区供电中心 | 110kV郭庄变电站 | 10kV城南Ⅱ线 | 南杜庄#5农变 | 嘉祥街道武城社区居民委员会 | 400 | 166.22 | 0 | 153.78 |  | 0
26 | 嘉祥县供电公司 | 城区供电中心 | 110kV郭庄变 | 10kV城南线 | 西关3#公用变 | 嘉祥街道前进河社区居民委员会 | 250 | 165.01 | 0 | 34.99 |  | 0
27 | 嘉祥县供电公司 | 城区供电中心 | 110kV萌山变 | 10kV呈祥东线 | 永昌路桥集团有限 | 嘉祥街道吉祥社区居民委员会 | 160 | 160 | 0 | 0 |  | 0
28 | 嘉祥县供电公司 | 城区供电中心 | 110kV庞庄变 | 10kV建设Ⅱ线 | 一棉家属院公用变 | 嘉祥街道萌山社区居民委员会 | 315 | 148.5 | 0 | 103.5 |  | 0
29 | 嘉祥县供电公司 | 城区供电中心 | 110kV庞庄变 | 10kV建设Ⅱ线 | 一棉家属院公用变 | 嘉祥街道萌山社区居民委员会 | 315 | 148.5 | 0 | 103.5 |  | 0
30 | 嘉祥县供电公司 | 城区供电中心 | 110kV郭庄变 | 10kV临港Ⅱ线 | 嘉祥村北变#10 | 嘉祥街道武城社区居民委员会 | 400 | 146.46 | 0 | 173.54 |  | 0
31 | 嘉祥县供电公司 | 城区供电中心 | 110kV郭庄变电站 | 10kV城南Ⅱ线 | 南杜庄#6变 | 嘉祥街道武城社区居民委员会 | 400 | 143.96 | 0 | 176.04 |  | 0
32 | 嘉祥县供电公司 | 城区供电中心 | 110kV郭庄变 | 10kV呈祥西线 | 曹山村#3变 | 曹山村 | 400 | 135 | 0 | 185 |  | 0
33 | 嘉祥县供电公司 | 城区供电中心 | 110kV郭庄变电站 | 10kV城南Ⅱ线 | 南杜庄#2农变 | 嘉祥街道武城社区居民委员会 | 400 | 129.3 | 0 | 190.7 |  | 0
34 | 嘉祥县供电公司 | 城区供电中心 | 110kV郭庄变 | 10kV兖兰线 | 张秀员 | 嘉祥街道萌山社区居民委员会 | 200 | 128 | 0 | 32 |  | 0
35 | 嘉祥县供电公司 | 城区供电中心 | 110kV郭庄变 | 10kV临港Ⅱ线 | 嘉祥村5#变 | 嘉祥街道武城社区居民委员会 | 200 | 125.145 | 0 | 7.095 |  | 0
36 | 嘉祥县供电公司 | 城区供电中心 | 110kV郭庄变电站 | 10kV城南Ⅱ线 | 南杜庄#4变 | 嘉祥街道武城社区居民委员会 | 400 | 122.6 | 0 | 0 |  | 0
37 | 嘉祥县供电公司 | 城区供电中心 | 110kV郭庄变 | 10kV临港Ⅱ线 | 嘉祥村南变6# | 嘉祥街道武城社区居民委员会 | 315 | 121.9 | 0 | 130.1 |  | 0
38 | 嘉祥县供电公司 | 城区供电中心 | 110kV郭庄变电站 | 10kV城南Ⅱ线 | 南杜庄#7变新 | 嘉祥街道武城社区居民委员会 | 400 | 121.66 | 0 | 198.34 |  | 0
39 | 嘉祥县供电公司 | 城区供电中心 | 110kV郭庄变 | 10kV兖兰线 | 一中家属院 | 嘉祥街道萌山社区居民委员会 | 315 | 120 | 0 | 132 |  | 0
40 | 嘉祥县供电公司 | 城区供电中心 | 35kV黄岗变 | 10kV开发西线 | 护山村#4变 | 嘉祥街道护山村居民委员会 | 400 | 119.92 | 0 | 200.08 |  | 0
41 | 嘉祥县供电公司 | 城区供电中心 | 110kV郭庄变电站 | 10kV城南Ⅱ线 | 南杜庄#8变 | 嘉祥街道武城社区居民委员会 | 400 | 115.88 | 0 | 204.12 |  | 0
42 | 嘉祥县供电公司 | 城区供电中心 | 110kV郭庄变 | 10kV呈祥西线 | 曹山村 | 曹山村 | 315 | 110 | 0 | 142 |  | 0
43 | 嘉祥县供电公司 | 城区供电中心 | 110kV萌山变 | 10kV兖兰东线 | 毛李庄社区#2配电室#2变 | 嘉祥街道萌山社区居民委员会 | 630 | 107.73 | 0 | 396.27 |  | 0
44 | 嘉祥县供电公司 | 城区供电中心 | 110kV郭庄变 | 10kV临港Ⅱ线 | 嘉祥村(2) | 嘉祥街道武城社区居民委员会 | 500 | 105.01 | 0 | 294.99 |  | 0
45 | 嘉祥县供电公司 | 城区供电中心 | 110kV郭庄变 | 10kV兖兰西线 | 西关#1杆西变 | 嘉祥街道前进河社区居民委员会 | 400 | 104.75 | 0 | 215.25 |  | 0
46 | 嘉祥县供电公司 | 城区供电中心 | 110kV郭庄变 | 10kV临港Ⅱ线 | 嘉祥村南变7# | 嘉祥街道武城社区居民委员会 | 200 | 101.705 | 0 | 58.295 |  | 0
47 | 嘉祥县供电公司 | 城区供电中心 | 110kV郭庄变 | 10kV临港Ⅱ线 | 10kV城南线嘉祥村北变#1 | 嘉祥村 | 630 | 94.62 | 0 | 409.38 |  | 0
48 | 嘉祥县供电公司 | 城区供电中心 | 110kV庞庄变 | 10kV建设Ⅱ线 | 医院公用变 | 嘉祥街道萌山社区居民委员会 | 630 | 86 | 0 | 418 |  | 0
49 | 嘉祥县供电公司 | 城区供电中心 | 110kV庞庄变 | 10kV建设Ⅱ线 | 华祥商城 | 嘉祥街道武城社区居民委员会 | 500 | 82.95 | 0 | 317.05 |  | 0
50 | 嘉祥县供电公司 | 城区供电中心 | 110kV郭庄变 | 10kV临港Ⅱ线 | 嘉祥村南变#8 | 嘉祥街道武城社区居民委员会 | 200 | 75.35 | 0 | 84.65 |  | 0
51 | 嘉祥县供电公司 | 城区供电中心 | 110kV萌山变 | 10kV兖兰东线 | 毛李庄社区#1配电室#1变 | 嘉祥街道萌山社区居民委员会 | 630 | 71.82 | 0 | 432.18 |  | 0
52 | 嘉祥县供电公司 | 城区供电中心 | 110kV郭庄变 | 10kV兖兰线 | 西关#7公用变 | 嘉祥街道前进河社区居民委员会 | 200 | 69.2 | 0 | 90.8 |  | 0
53 | 嘉祥县供电公司 | 城区供电中心 | 110kV庞庄变 | 10kV演武Ⅱ线 | 医院公用#2配变 | 嘉祥街道萌山社区居民委员会 | 400 | 66 | 0 | 254 |  | 0
54 | 嘉祥县供电公司 | 城区供电中心 | 110kV庞庄变 | 10kV演武Ⅱ线 | 医院公用#2配变 | 嘉祥街道萌山社区居民委员会 | 400 | 66 | 0 | 254 |  | 0
55 | 嘉祥县供电公司 | 城区供电中心 | 110kV萌山变 | 10kV开发东线 | 廉租房公用变 | 菜园村 | 800 | 65 | 0 | 575 |  | 0
56 | 嘉祥县供电公司 | 城区供电中心 | 110kV郭庄变 | 10kV临港Ⅱ线 | 嘉祥村北变#9 | 嘉祥街道武城社区居民委员会 | 400 | 64.295 | 0 | 255.705 |  | 0
57 | 嘉祥县供电公司 | 城区供电中心 | 110kV萌山变 | 10kV开发东线 | 菜园村#2变 | 菜园村 | 200 | 60 | 0 | 100 |  | 0
58 | 嘉祥县供电公司 | 城区供电中心 | 110kV庞庄变 | 10kV建设Ⅱ线 | 兖兰南关公用农变 | 嘉祥街道武城社区居民委员会 | 400 | 60 | 0 | 260 |  | 0
59 | 嘉祥县供电公司 | 城区供电中心 | 110kV庞庄变 | 10kV演武Ⅱ线 | 中心线东关#5 | 嘉祥街道萌山社区居民委员会 | 400 | 60 | 0 | 260 |  | 0
60 | 嘉祥县供电公司 | 城区供电中心 | 110kV庞庄变 | 10kV建设Ⅱ线 | 电力局家属东院 | 嘉祥街道萌山社区居民委员会 | 100 | 56.9 | 0 | 23.1 |  | 0
61 | 嘉祥县供电公司 | 城区供电中心 | 110kV郭庄变 | 10kV兖兰线 | 站北巷#6配变 | 嘉祥街道萌山社区居民委员会 | 400 | 56 | 0 | 264 |  | 0
62 | 嘉祥县供电公司 | 城区供电中心 | 110kV郭庄变 | 10kV临港Ⅱ线 | 嘉祥村北变#11 | 嘉祥街道武城社区居民委员会 | 400 | 53.14 | 0 | 266.86 |  | 0
63 | 嘉祥县供电公司 | 城区供电中心 | 110kV郭庄变 | 10kV临港Ⅰ线 | 祥林食品厂 | 嘉祥街道萌山社区居民委员会 | 80 | 50 | 0 | 14 |  | 0
64 | 嘉祥县供电公司 | 城区供电中心 | 110kV郭庄变电站 | 10kV城南Ⅱ线 | 南杜庄#1 | 嘉祥街道武城社区居民委员会 | 400 | 45 | 0 | 275 |  | 0
65 | 嘉祥县供电公司 | 城区供电中心 | 110kV庞庄变 | 10kV演武Ⅱ线 | 中心线东关#5-2配变 | 嘉祥街道萌山社区居民委员会 | 400 | 45 | 0 | 275 |  | 0
66 | 嘉祥县供电公司 | 城区供电中心 | 110kV郭庄变 | 10kV临港Ⅰ线 | 郝广臣电焊部 | 嘉祥街道萌山社区居民委员会 | 80 | 40 | 0 | 24 |  | 0
67 | 嘉祥县供电公司 | 城区供电中心 | 110kV庞庄变 | 10kV演武Ⅱ线 | 中心线东关变新 | 嘉祥街道萌山社区居民委员会 | 400 | 32.585 | 0 | 287.415 |  | 0
68 | 嘉祥县供电公司 | 城区供电中心 | 110kV郭庄变 | 10kV呈祥西线 | 曹山村#2变 | 曹山村 | 400 | 26.7 | 0 | 293.3 |  | 0
69 | 嘉祥县供电公司 | 城区供电中心 | 35kV黄岗变 | 10kV开发西线 | 护山村#3变 | 嘉祥街道护山村居民委员会 | 200 | 25.3 | 0 | 134.7 |  | 0
70 | 嘉祥县供电公司 | 城区供电中心 | 110kV庞庄变 | 10kV演武Ⅱ线 | 美食城公用变 | 嘉祥街道武城社区居民委员会 | 630 | 21.2 | 0 | 482.8 |  | 0
71 | 嘉祥县供电公司 | 城区供电中心 | 110kV郭庄变电站 | 10kV城南Ⅱ线 | 南杜庄#3变 | 嘉祥街道武城社区居民委员会 | 315 | 20 | 0 | 17.56 |  | 0
72 | 嘉祥县供电公司 | 城区供电中心 | 110kV郭庄变电站 | 10kV麟祥Ⅰ线 | 西关#9变 | 嘉祥街道前进河社区居民委员会 | 315 | 20 | 0 | 232 |  | 0
73 | 嘉祥县供电公司 | 城区供电中心 | 110kV郭庄变 | 10kV临港Ⅱ线 | 张培信 | 嘉祥村 | 100 | 20 | 0 | 60 |  | 0
74 | 嘉祥县供电公司 | 城区供电中心 | 110kV郭庄变 | 10kV临港Ⅱ线 | 嘉祥村北变#2 | 嘉祥街道武城社区居民委员会 | 400 | 16.5 | 0 | 303.5 |  | 0
75 | 嘉祥县供电公司 | 城区供电中心 | 110kV庞庄变 | 10kV星河线 | 迎宾花园#3变 | 嘉祥街道呈祥社区居民委员会 | 800 | 15 | 0 | 625 |  | 0
76 | 嘉祥县供电公司 | 城区供电中心 | 110kV萌山变 | 10kV圣祥Ⅱ线 | 北杜庄#2变 | 北杜庄 | 400 | 10 | 0 | 310 |  | 0
77 | 嘉祥县供电公司 | 城区供电中心 | 110kV郭庄变 | 10kV呈祥西线 | 文体花园小区 | 嘉祥街道前进河社区居民委员会 | 630 | 5 | 0 | 499 |  | 0
78 | 嘉祥县供电公司 | 城区供电中心 | 110kV庞庄变电站 | 10kV佰诚线 | 10kV佰诚线顺河小区B区东配电室#2变配电变压器 | 嘉祥街道顺河社区居民委员会 | 630 | 0 | 0 | 630 |  | 0
79 | 嘉祥县供电公司 | 城区供电中心 | 35kV黄岗变电站 | 10kV开发西线 | 10kV开发西线护山村排灌1号台架变 | 护山村 | 160 | 0 | 0 | 160 |  | 0
80 | 嘉祥县供电公司 | 城区供电中心 | 35kV黄岗变电站 | 10kV开发西线 | 10kV开发西线护山村排灌2号台架变 | 护山村 | 200 | 0 | 0 | 200 |  | 0
81 | 嘉祥县供电公司 | 城区供电中心 | 35kV黄岗变电站 | 10kV开发西线 | 10kV开发西线护山村排灌3号台架变 | 护山村 | 160 | 0 | 0 | 160 |  | 0
82 | 嘉祥县供电公司 | 城区供电中心 | 110kV庞庄变电站 | 10kV演武Ⅱ线 | 10kV演武Ⅱ线美食城西变 | 嘉祥街道武城社区居民委员会 | 630 | 0 | 0 | 630 |  | 0
83 | 嘉祥县供电公司 | 城区供电中心 | 110kV郭庄变电站 | 10kV城南Ⅱ线 | 10kV中心西线东郭庄村排灌1号台架变 | 卧龙山街道东郭庄村村民委员会 | 160 | 0 | 0 | 160 |  | 0
84 | 嘉祥县供电公司 | 城区供电中心 | 110kV庞庄变电站 | 10kV佰诚线 | 佰诚花园 | 嘉祥街道祥和社区居民委员会 | 315 | 0 | 0 | 315 |  | 0
85 | 嘉祥县供电公司 | 城区供电中心 | 110kV庞庄变电站 | 10kV星河线 | 佰祥小区 | 嘉祥街道祥和社区居民委员会 | 630 | 0 | 0 | 630 |  | 0
86 | 嘉祥县供电公司 | 城区供电中心 | 110kV庞庄变电站 | 10kV建设Ⅳ线 | 佰苑2#变 | 嘉祥街道祥和社区居民委员会 | 200 | 0 | 0 | 200 |  | 0
87 | 嘉祥县供电公司 | 城区供电中心 | 110kV庞庄变电站 | 10kV建设Ⅳ线 | 佰苑小区1 | 嘉祥街道祥和社区居民委员会 | 315 | 0 | 0 | 315 |  | 0
88 | 嘉祥县供电公司 | 城区供电中心 | 110kV庞庄变电站 | 10kV建设Ⅳ线 | 佰苑小区3号变 | 嘉祥街道祥和社区居民委员会 | 400 | 0 | 0 | 400 |  | 0
89 | 嘉祥县供电公司 | 城区供电中心 | 110kV萌山变电站 | 10kV圣祥Ⅱ线 | 北杜庄社区 | 北杜庄 | 800 | 0 | 0 | 800 |  | 0
90 | 嘉祥县供电公司 | 城区供电中心 | 35kV黄岗变电站 | 10kV开发西线 | 碧城华园#1变 | 嘉祥街道祥和社区居民委员会 | 500 | 0 | 0 | 500 |  | 0
91 | 嘉祥县供电公司 | 城区供电中心 | 110kV萌山变电站 | 10kV吉祥Ⅱ线 | 碧桂园翡翠城小区1号配电室#1变 | 嘉祥街道文昌社区居民委员会 | 800 | 0 | 0 | 800 |  | 0
92 | 嘉祥县供电公司 | 城区供电中心 | 110kV萌山变电站 | 10kV吉祥Ⅱ线 | 碧桂园翡翠城小区2号配电室#1变 | 嘉祥街道文昌社区居民委员会 | 800 | 0 | 0 | 800 |  | 0
93 | 嘉祥县供电公司 | 城区供电中心 | 110kV萌山变电站 | 10kV吉祥Ⅱ线 | 碧桂园翡翠城小区2号配电室#3变 | 嘉祥街道文昌社区居民委员会 | 800 | 0 | 0 | 800 |  | 0
94 | 嘉祥县供电公司 | 城区供电中心 | 110kV萌山变电站 | 10kV吉祥Ⅱ线 | 碧桂园翡翠城小区3号配电室#1变 | 嘉祥街道文昌社区居民委员会 | 1000 | 0 | 0 | 1000 |  | 0
95 | 嘉祥县供电公司 | 城区供电中心 | 110kV萌山变电站 | 10kV吉祥Ⅱ线 | 碧桂园翡翠城小区4号配电室1号配变 | 嘉祥街道文昌社区居民委员会 | 1000 | 0 | 0 | 1000 |  | 0
96 | 嘉祥县供电公司 | 城区供电中心 | 35kV黄岗变电站 | 10kV开发西线 | 财政局家属院 | 嘉祥街道祥和社区居民委员会 | 315 | 0 | 0 | 315 |  | 0
97 | 嘉祥县供电公司 | 城区供电中心 | 110kV郭庄变电站 | 10kV呈祥西线 | 曹山村#4变 | 曹山村 | 400 | 0 | 0 | 400 |  | 0
98 | 嘉祥县供电公司 | 城区供电中心 | 110kV郭庄变电站 | 10kV兖兰Ⅱ线 | 曾子学府配电室#1变 | 嘉祥街道萌山社区居民委员会 | 800 | 0 | 0 | 800 |  | 0
99 | 嘉祥县供电公司 | 城区供电中心 | 110kV郭庄变电站 | 10kV兖兰Ⅱ线 | 曾子学府配电室#3变 | 嘉祥街道萌山社区居民委员会 | 630 | 0 | 0 | 630 |  | 0
100 | 嘉祥县供电公司 | 城区供电中心 | 110kV萌山变电站 | 10kV圣祥Ⅰ线 | 辰雨源著1号配电室#1变 | 嘉祥街道萌山社区居民委员会 | 1000 | 0 | 0 | 1000 |  | 0
101 | 嘉祥县供电公司 | 城区供电中心 | 110kV萌山变电站 | 10kV圣祥Ⅰ线 | 辰雨源著1号配电室#3变 | 嘉祥街道萌山社区居民委员会 | 630 | 0 | 0 | 630 |  | 0
102 | 嘉祥县供电公司 | 城区供电中心 | 110kV萌山变电站 | 10kV圣祥Ⅰ线 | 辰雨源著2号配电室#1变 | 嘉祥街道萌山社区居民委员会 | 1000 | 0 | 0 | 1000 |  | 0
103 | 嘉祥县供电公司 | 城区供电中心 | 110kV萌山变电站 | 10kV圣祥Ⅰ线 | 辰雨源著3号配电室#1变 | 嘉祥街道萌山社区居民委员会 | 1000 | 0 | 0 | 1000 |  | 0
104 | 嘉祥县供电公司 | 城区供电中心 | 110kV萌山变电站 | 10kV圣祥Ⅰ线 | 辰雨源著3号配电室#3变 | 嘉祥街道萌山社区居民委员会 | 630 | 0 | 0 | 630 |  | 0
105 | 嘉祥县供电公司 | 城区供电中心 | 110kV萌山变电站 | 10kV圣祥Ⅰ线 | 辰雨源著二期1号配电室#1变 | 嘉祥街道萌山社区居民委员会 | 800 | 0 | 0 | 800 |  | 0
106 | 嘉祥县供电公司 | 城区供电中心 | 110kV萌山变电站 | 10kV圣祥Ⅰ线 | 辰雨源著二期1号配电室#3变 | 嘉祥街道萌山社区居民委员会 | 630 | 0 | 0 | 630 |  | 0
107 | 嘉祥县供电公司 | 城区供电中心 | 110kV萌山变电站 | 10kV圣祥Ⅰ线 | 辰雨源著二期2号配电室#1变 | 嘉祥街道萌山社区居民委员会 | 800 | 0 | 0 | 800 |  | 0
108 | 嘉祥县供电公司 | 城区供电中心 | 110kV萌山变电站 | 10kV圣祥Ⅰ线 | 辰雨源著二期2号配电室#3变 | 嘉祥街道萌山社区居民委员会 | 800 | 0 | 0 | 800 |  | 0
109 | 嘉祥县供电公司 | 城区供电中心 | 110kV萌山变电站 | 10kV圣祥Ⅰ线 | 辰雨源著二期3号配电室#1变 | 嘉祥街道萌山社区居民委员会 | 800 | 0 | 0 | 800 |  | 0
110 | 嘉祥县供电公司 | 城区供电中心 | 110kV萌山变电站 | 10kV圣祥Ⅰ线 | 辰雨源著二期4号配电室#1变 | 嘉祥街道萌山社区居民委员会 | 1000 | 0 | 0 | 1000 |  | 0
111 | 嘉祥县供电公司 | 城区供电中心 | 110kV萌山变电站 | 10kV圣祥Ⅰ线 | 辰雨源著二期充电桩1号配电室#1变 | 嘉祥街道萌山社区居民委员会 | 1000 | 0 | 0 | 1000 |  | 0
112 | 嘉祥县供电公司 | 城区供电中心 | 110kV萌山变电站 | 10kV圣祥Ⅰ线 | 辰雨源著二期充电桩2号配电室#1变 | 嘉祥街道萌山社区居民委员会 | 1000 | 0 | 0 | 1000 |  | 0
113 | 嘉祥县供电公司 | 城区供电中心 | 110kV庞庄变电站 | 10kV建设Ⅰ线 | 呈祥小区#2公用变 | 嘉祥街道呈祥社区居民委员会 | 315 | 0 | 0 | 315 |  | 0
114 | 嘉祥县供电公司 | 城区供电中心 | 110kV郭庄变电站 | 10kV呈祥西线 | 呈祥小区#3公用变 | 嘉祥街道呈祥社区居民委员会 | 315 | 0 | 0 | 315 |  | 0
115 | 嘉祥县供电公司 | 城区供电中心 | 110kV庞庄变电站 | 10kV演武Ⅱ线 | 城建开发 | 嘉祥街道麒麟社区居民委员会 | 500 | 0 | 0 | 500 |  | 0
116 | 嘉祥县供电公司 | 城区供电中心 | 110kV郭庄变电站 | 10kV兖兰Ⅱ线 | 城区供电所公用变 | 嘉祥街道萌山社区居民委员会 | 400 | 0 | 0 | 400 |  | 0
117 | 嘉祥县供电公司 | 城区供电中心 | 110kV郭庄变电站 | 10kV兖兰线 | 创洁小区 | 嘉祥街道武城社区居民委员会 | 400 | 0 | 0 | 400 |  | 0
118 | 嘉祥县供电公司 | 城区供电中心 | 110kV郭庄变电站 | 10kV城南线 | 春晓南苑AC区配电室#3变 | 嘉祥街道武城社区居民委员会 | 1000 | 0 | 0 | 1000 |  | 0
119 | 嘉祥县供电公司 | 城区供电中心 | 110kV庞庄变电站 | 10kV演武Ⅱ线 | 电力局北关小区 | 嘉祥街道演武社区居民委员会 | 315 | 0 | 0 | 315 |  | 0
120 | 嘉祥县供电公司 | 城区供电中心 | 110kV郭庄变电站 | 10kV兖兰Ⅱ线 | 电力局北家属院 | 嘉祥街道萌山社区居民委员会 | 200 | 0 | 0 | 200 |  | 0
121 | 嘉祥县供电公司 | 城区供电中心 | 110kV萌山变电站 | 10kV中心东线 | 东方悦府小区1号配电室#1变 | 嘉祥街道吉祥社区居民委员会 | 1000 | 0 | 0 | 1000 |  | 0
122 | 嘉祥县供电公司 | 城区供电中心 | 110kV萌山变电站 | 10kV中心东线 | 东方悦府小区2号配电室#3变 | 嘉祥街道吉祥社区居民委员会 | 1000 | 0 | 0 | 1000 |  | 0
123 | 嘉祥县供电公司 | 城区供电中心 | 110kV郭庄变电站 | 10kV兖兰线 | 东关副食批发市场新 | 嘉祥街道萌山社区居民委员会 | 400 | 0 | 0 | 400 |  | 0
124 | 嘉祥县供电公司 | 城区供电中心 | 110kV郭庄变电站 | 10kV兖兰线 | 东顺花园 | 嘉祥街道萌山社区居民委员会 | 400 | 0 | 0 | 400 |  | 0
125 | 嘉祥县供电公司 | 城区供电中心 | 110kV郭庄变电站 | 10kV兖兰线 | 东顺花园2号变 | 嘉祥街道萌山社区居民委员会 | 630 | 0 | 0 | 630 |  | 0
126 | 嘉祥县供电公司 | 城区供电中心 | 110kV郭庄变电站 | 10kV兖兰Ⅱ线 | 二轻家属院 | 嘉祥街道萌山社区居民委员会 | 630 | 0 | 0 | 630 |  | 0
127 | 嘉祥县供电公司 | 城区供电中心 | 110kV庞庄变电站 | 10kV建设Ⅳ线 | 枫林湾小区#1变 | 嘉祥街道祥和社区居民委员会 | 800 | 0 | 0 | 800 |  | 0
128 | 嘉祥县供电公司 | 城区供电中心 | 110kV庞庄变电站 | 10kV建设Ⅳ线 | 枫林湾小区#3变 | 嘉祥街道祥和社区居民委员会 | 800 | 0 | 0 | 800 |  | 0
129 | 嘉祥县供电公司 | 城区供电中心 | 110kV庞庄变电站 | 10kV建设Ⅳ线 | 枫林湾小区箱变 | 嘉祥街道祥和社区居民委员会 | 500 | 0 | 0 | 500 |  | 0
130 | 嘉祥县供电公司 | 城区供电中心 | 110kV庞庄变电站 | 10kV演武Ⅰ线 | 福祥丽景小区 | 嘉祥街道演武社区居民委员会 | 200 | 0 | 0 | 200 |  | 0
131 | 嘉祥县供电公司 | 城区供电中心 | 110kV郭庄变电站 | 10kV城南线 | 工商局西家属院 | 嘉祥街道武城社区居民委员会 | 80 | 0 | 0 | 80 |  | 0
132 | 嘉祥县供电公司 | 城区供电中心 | 110kV萌山变电站 | 10kV圣祥Ⅱ线 | 公安局家属院#2 | 嘉祥街道呈祥社区居民委员会 | 630 | 0 | 0 | 630 |  | 0
133 | 嘉祥县供电公司 | 城区供电中心 | 110kV萌山变电站 | 10kV圣祥Ⅱ线 | 公安局家属院#3 | 嘉祥街道呈祥社区居民委员会 | 630 | 0 | 0 | 630 |  | 0
134 | 嘉祥县供电公司 | 城区供电中心 | 110kV萌山变电站 | 10kV圣祥Ⅱ线 | 公安局家属院#5 | 嘉祥街道呈祥社区居民委员会 | 630 | 0 | 0 | 630 |  | 0
135 | 嘉祥县供电公司 | 城区供电中心 | 110kV庞庄变电站 | 10kV冠亚Ⅱ线 | 冠亚D区1#配电室#1变 | 嘉祥街道演武社区居民委员会 | 1250 | 0 | 0 | 1250 |  | 0
136 | 嘉祥县供电公司 | 城区供电中心 | 110kV庞庄变电站 | 10kV冠亚Ⅱ线 | 冠亚D区1#配电室#3变 | 嘉祥街道演武社区居民委员会 | 800 | 0 | 0 | 800 |  | 0
137 | 嘉祥县供电公司 | 城区供电中心 | 110kV庞庄变电站 | 10kV冠亚Ⅱ线 | 冠亚D区2#配电室#1变 | 嘉祥街道演武社区居民委员会 | 1250 | 0 | 0 | 1250 |  | 0
138 | 嘉祥县供电公司 | 城区供电中心 | 110kV庞庄变电站 | 10kV建设Ⅲ线 | 冠亚上城A区#1变 | 嘉祥街道演武社区居民委员会 | 800 | 0 | 0 | 800 |  | 0
139 | 嘉祥县供电公司 | 城区供电中心 | 110kV庞庄变电站 | 10kV佰诚线 | 冠亚上城B区#1变 | 嘉祥街道演武社区居民委员会 | 400 | 0 | 0 | 400 |  | 0
140 | 嘉祥县供电公司 | 城区供电中心 | 110kV庞庄变电站 | 10kV佰诚线 | 冠亚上城B区北#1变 | 嘉祥街道演武社区居民委员会 | 630 | 0 | 0 | 630 |  | 0
141 | 嘉祥县供电公司 | 城区供电中心 | 110kV庞庄变电站 | 10kV佰诚线 | 冠亚上城B区北#2变 | 嘉祥街道演武社区居民委员会 | 630 | 0 | 0 | 630 |  | 0
142 | 嘉祥县供电公司 | 城区供电中心 | 110kV庞庄变电站 | 10kV冠亚Ⅰ线 | 冠亚上城C区#1变 | 嘉祥街道演武社区居民委员会 | 1250 | 0 | 0 | 1250 |  | 0
143 | 嘉祥县供电公司 | 城区供电中心 | 110kV庞庄变电站 | 10kV冠亚Ⅰ线 | 冠亚上城C区#2变 | 嘉祥街道演武社区居民委员会 | 1000 | 0 | 0 | 1000 |  | 0
144 | 嘉祥县供电公司 | 城区供电中心 | 110kV庞庄变电站 | 10kV冠亚Ⅰ线 | 冠亚上城C区#3变 | 嘉祥街道演武社区居民委员会 | 630 | 0 | 0 | 630 |  | 0
145 | 嘉祥县供电公司 | 城区供电中心 | 110kV庞庄变电站 | 10kV冠亚Ⅰ线 | 冠亚上城E区北变#2 | 嘉祥街道演武社区居民委员会 | 800 | 0 | 0 | 800 |  | 0
146 | 嘉祥县供电公司 | 城区供电中心 | 110kV庞庄变电站 | 10kV冠亚Ⅰ线 | 冠亚上城E区北变#3 | 嘉祥街道演武社区居民委员会 | 800 | 0 | 0 | 800 |  | 0
147 | 嘉祥县供电公司 | 城区供电中心 | 110kV庞庄变电站 | 10kV冠亚Ⅰ线 | 冠亚上城E区南变#1 | 嘉祥街道演武社区居民委员会 | 1250 | 0 | 0 | 1250 |  | 0
148 | 嘉祥县供电公司 | 城区供电中心 | 110kV庞庄变电站 | 10kV冠亚Ⅰ线 | 冠亚上城E区南变#4 | 嘉祥街道演武社区居民委员会 | 800 | 0 | 0 | 800 |  | 0
149 | 嘉祥县供电公司 | 城区供电中心 | 110kV庞庄变电站 | 10kV冠亚Ⅱ线 | 冠亚上城F区#1 | 嘉祥街道演武社区居民委员会 | 800 | 0 | 0 | 800 |  | 0
150 | 嘉祥县供电公司 | 城区供电中心 | 110kV庞庄变电站 | 10kV冠亚Ⅱ线 | 冠亚上城F区#4 | 嘉祥街道演武社区居民委员会 | 800 | 0 | 0 | 800 |  | 0
151 | 嘉祥县供电公司 | 城区供电中心 | 110kV庞庄变电站 | 10kV冠亚Ⅰ线 | 冠亚上城G区1#东#1 | 嘉祥街道演武社区居民委员会 | 800 | 0 | 0 | 800 |  | 0
152 | 嘉祥县供电公司 | 城区供电中心 | 110kV庞庄变电站 | 10kV冠亚Ⅰ线 | 冠亚上城G区2#西#1 | 嘉祥街道演武社区居民委员会 | 1000 | 0 | 0 | 1000 |  | 0
153 | 嘉祥县供电公司 | 城区供电中心 | 110kV庞庄变电站 | 10kV冠亚Ⅱ线 | 冠亚上城H东#3变 | 嘉祥街道演武社区居民委员会 | 800 | 0 | 0 | 800 |  | 0
154 | 嘉祥县供电公司 | 城区供电中心 | 110kV庞庄变电站 | 10kV冠亚Ⅱ线 | 冠亚上城H东#5变 | 嘉祥街道演武社区居民委员会 | 800 | 0 | 0 | 800 |  | 0
155 | 嘉祥县供电公司 | 城区供电中心 | 110kV庞庄变电站 | 10kV冠亚Ⅱ线 | 冠亚上城H区#1变 | 嘉祥街道演武社区居民委员会 | 800 | 0 | 0 | 800 |  | 0
156 | 嘉祥县供电公司 | 城区供电中心 | 110kV郭庄变电站 | 10kV兖兰Ⅱ线 | 桂雨江南小区1号配电室#1变 | 嘉祥街道萌山社区居民委员会 | 1250 | 0 | 0 | 1250 |  | 0
157 | 嘉祥县供电公司 | 城区供电中心 | 110kV郭庄变电站 | 10kV兖兰Ⅱ线 | 桂雨江南小区2号配电室#1变 | 嘉祥街道萌山社区居民委员会 | 1250 | 0 | 0 | 1250 |  | 0
158 | 嘉祥县供电公司 | 城区供电中心 | 110kV萌山变电站 | 10kV圣祥Ⅱ线 | 国税局家属院 | 嘉祥街道呈祥社区居民委员会 | 200 | 0 | 0 | 200 |  | 0
159 | 嘉祥县供电公司 | 城区供电中心 | 110kV郭庄变电站 | 10kV兖兰Ⅱ线 | 国网（山东）电动汽车服务有限公司 | 嘉祥街道萌山社区居民委员会 | 630 | 0 | 0 | 630 |  | 0
160 | 嘉祥县供电公司 | 城区供电中心 | 110kV庞庄变电站 | 10kV建设Ⅳ线 | 红旗花园5号变 | 嘉祥街道祥和社区居民委员会 | 200 | 0 | 0 | 200 |  | 0
161 | 嘉祥县供电公司 | 城区供电中心 | 110kV庞庄变电站 | 10kV建设Ⅳ线 | 红旗小区#1变 | 嘉祥街道祥和社区居民委员会 | 630 | 0 | 0 | 630 |  | 0
162 | 嘉祥县供电公司 | 城区供电中心 | 110kV庞庄变电站 | 10kV建设Ⅳ线 | 红旗小区#3变 | 嘉祥街道祥和社区居民委员会 | 630 | 0 | 0 | 630 |  | 0
163 | 嘉祥县供电公司 | 城区供电中心 | 110kV庞庄变电站 | 10kV建设Ⅳ线 | 红旗小区#4变 | 嘉祥街道祥和社区居民委员会 | 630 | 0 | 0 | 630 |  | 0
164 | 嘉祥县供电公司 | 城区供电中心 | 110kV萌山变电站 | 10kV吉祥Ⅰ线 | 洪山社区#1变 | 嘉祥街道文昌社区居民委员会 | 630 | 0 | 0 | 630 |  | 0
165 | 嘉祥县供电公司 | 城区供电中心 | 35kV黄岗变电站 | 10kV开发西线 | 护山#2变 | 嘉祥街道护山村居民委员会 | 200 | 0 | 0 | 200 |  | 0
166 | 嘉祥县供电公司 | 城区供电中心 | 35kV黄岗变电站 | 10kV开发西线 | 护山村 | 嘉祥街道护山村居民委员会 | 400 | 0 | 0 | 400 |  | 0
167 | 嘉祥县供电公司 | 城区供电中心 | 110kV郭庄变电站 | 10kV兖兰西线 | 花园小区 | 嘉祥街道演武社区居民委员会 | 1000 | 0 | 0 | 1000 |  | 0
168 | 嘉祥县供电公司 | 城区供电中心 | 110kV郭庄变电站 | 10kV兖兰西线 | 华祥食品小区 | 嘉祥街道武城社区居民委员会 | 315 | 0 | 0 | 315 |  | 0
169 | 嘉祥县供电公司 | 城区供电中心 | 110kV郭庄变电站 | 10kV兖兰西线 | 华祥食品小区#2配变 | 嘉祥街道武城社区居民委员会 | 630 | 0 | 0 | 630 |  | 0
170 | 嘉祥县供电公司 | 城区供电中心 | 110kV庞庄变电站 | 10kV建设Ⅳ线 | 黄河沟村2#变 | 嘉祥街道呈祥社区居民委员会 | 400 | 0 | 0 | 400 |  | 0
171 | 嘉祥县供电公司 | 城区供电中心 | 110kV郭庄变电站 | 10kV兖兰线 | 火车站家属院 | 嘉祥街道萌山社区居民委员会 | 630 | 0 | 0 | 630 |  | 0
172 | 嘉祥县供电公司 | 城区供电中心 | 110kV庞庄变电站 | 10kV建设Ⅰ线 | 计生局#2配变 | 嘉祥街道呈祥社区居民委员会 | 400 | 0 | 0 | 400 |  | 0
173 | 嘉祥县供电公司 | 城区供电中心 | 110kV庞庄变电站 | 10kV建设Ⅱ线 | 嘉祥宾馆新 | 嘉祥街道武城社区居民委员会 | 400 | 0 | 0 | 400 |  | 0
174 | 嘉祥县供电公司 | 城区供电中心 | 110kV郭庄变电站 | 10kV兖兰西线 | 嘉祥县公路局家属院 | 嘉祥街道顺河社区居民委员会 | 500 | 0 | 0 | 500 |  | 0
175 | 嘉祥县供电公司 | 城区供电中心 | 110kV庞庄变电站 | 10kV建设Ⅰ线 | 嘉祥县疾病预防控 | 嘉祥街道呈祥社区居民委员会 | 200 | 0 | 0 | 200 |  | 0
176 | 嘉祥县供电公司 | 城区供电中心 | 110kV庞庄变电站 | 10kV建设Ⅲ线 | 嘉祥县嘉祥镇前石庄回迁区配电室#2变 | 嘉祥街道呈祥社区居民委员会 | 1250 | 0 | 0 | 1250 |  | 0
177 | 嘉祥县供电公司 | 城区供电中心 | 110kV郭庄变电站 | 10kV呈祥西线 | 嘉祥县税务局 | 嘉祥街道呈祥社区居民委员会 | 400 | 0 | 0 | 400 |  | 0
178 | 嘉祥县供电公司 | 城区供电中心 | 110kV萌山变电站 | 10kV圣祥Ⅰ线 | 嘉祥县祥炬文苑小区配电室#1变 | 嘉祥街道文昌社区居民委员会 | 1250 | 0 | 0 | 1250 |  | 0
179 | 嘉祥县供电公司 | 城区供电中心 | 110kV萌山变电站 | 10kV圣祥Ⅱ线 | 嘉祥县烟草公司 | 嘉祥街道呈祥社区居民委员会 | 200 | 0 | 0 | 200 |  | 0
180 | 嘉祥县供电公司 | 城区供电中心 | 110kV萌山变电站 | 10kV吉祥Ⅱ线 | 嘉祥镇柏山村 | 嘉祥街道吉祥社区居民委员会 | 800 | 0 | 0 | 800 |  | 0
181 | 嘉祥县供电公司 | 城区供电中心 | 110kV郭庄变电站 | 10kV兖兰线 | 健民小区（二期）#1变 | 嘉祥街道萌山社区居民委员会 | 500 | 0 | 0 | 500 |  | 0
182 | 嘉祥县供电公司 | 城区供电中心 | 110kV庞庄变电站 | 10kV星河线 | 教育小区 | 嘉祥街道演武社区居民委员会 | 400 | 0 | 0 | 400 |  | 0
183 | 嘉祥县供电公司 | 城区供电中心 | 110kV庞庄变电站 | 10kV星河线 | 教育小区#2 | 嘉祥街道演武社区居民委员会 | 315 | 0 | 0 | 315 |  | 0
184 | 嘉祥县供电公司 | 城区供电中心 | 110kV庞庄变电站 | 10kV星河线 | 金城房产嘉祥分公 | 嘉祥街道演武社区居民委员会 | 630 | 0 | 0 | 630 |  | 0
185 | 嘉祥县供电公司 | 城区供电中心 | 110kV郭庄变电站 | 10kV城南Ⅱ线 | 金嘉花园小区配电室#1变 | 嘉祥街道演武社区居民委员会 | 500 | 0 | 0 | 500 |  | 0
186 | 嘉祥县供电公司 | 城区供电中心 | 110kV郭庄变电站 | 10kV兖兰线 | 经委院 | 嘉祥街道武城社区居民委员会 | 400 | 0 | 0 | 400 |  | 0
187 | 嘉祥县供电公司 | 城区供电中心 | 110kV郭庄变电站 | 10kV呈祥西线 | 酒厂家属院 | 嘉祥街道顺河社区居民委员会 | 315 | 0 | 0 | 315 |  | 0
188 | 嘉祥县供电公司 | 城区供电中心 | 110kV郭庄变电站 | 10kV兖兰西线 | 旧城改造 （演武二期 | 嘉祥街道演武社区居民委员会 | 630 | 0 | 0 | 630 |  | 0
189 | 嘉祥县供电公司 | 城区供电中心 | 110kV郭庄变电站 | 10kV呈祥西线 | 君悦苑配电室#1变 | 嘉祥街道顺河社区居民委员会 | 1000 | 0 | 0 | 1000 |  | 0
190 | 嘉祥县供电公司 | 城区供电中心 | 110kV萌山变电站 | 10kV圣祥Ⅱ线 | 科技局家属院 | 嘉祥街道呈祥社区居民委员会 | 100 | 0 | 0 | 100 |  | 0
191 | 嘉祥县供电公司 | 城区供电中心 | 110kV庞庄变电站 | 10kV建设Ⅳ线 | 李河沟南变 | 嘉祥街道呈祥社区居民委员会 | 400 | 0 | 0 | 400 |  | 0
192 | 嘉祥县供电公司 | 城区供电中心 | 110kV萌山变电站 | 10kV圣祥Ⅰ线 | 立国大顺4号配电室#1变 | 嘉祥街道萌山社区居民委员会 | 1250 | 0 | 0 | 1250 |  | 0
193 | 嘉祥县供电公司 | 城区供电中心 | 110kV萌山变电站 | 10kV圣祥Ⅰ线 | 立国大顺C区1号配电室#1变 | 嘉祥街道萌山社区居民委员会 | 800 | 0 | 0 | 800 |  | 0
194 | 嘉祥县供电公司 | 城区供电中心 | 110kV萌山变电站 | 10kV圣祥Ⅰ线 | 立国大顺C区1号配电室#3变 | 嘉祥街道萌山社区居民委员会 | 1000 | 0 | 0 | 1000 |  | 0
195 | 嘉祥县供电公司 | 城区供电中心 | 110kV萌山变电站 | 10kV圣祥Ⅰ线 | 立国大顺C区2号配电室#1变 | 嘉祥街道萌山社区居民委员会 | 1000 | 0 | 0 | 1000 |  | 0
196 | 嘉祥县供电公司 | 城区供电中心 | 110kV萌山变电站 | 10kV圣祥Ⅰ线 | 立国大顺C区2号配电室#3变 | 嘉祥街道萌山社区居民委员会 | 1000 | 0 | 0 | 1000 |  | 0
197 | 嘉祥县供电公司 | 城区供电中心 | 110kV萌山变电站 | 10kV圣祥Ⅰ线 | 立国大顺花园四期1号中心配电室#1变 | 嘉祥街道萌山社区居民委员会 | 1000 | 0 | 0 | 1000 |  | 0
198 | 嘉祥县供电公司 | 城区供电中心 | 110kV萌山变电站 | 10kV圣祥Ⅰ线 | 立国大顺花园四期2号中心配电室#1变 | 嘉祥街道萌山社区居民委员会 | 1000 | 0 | 0 | 1000 |  | 0
199 | 嘉祥县供电公司 | 城区供电中心 | 110kV萌山变电站 | 10kV中心东线 | 立国大顺花园小区1号配电室#1变 | 嘉祥街道萌山社区居民委员会 | 800 | 0 | 0 | 800 |  | 0
200 | 嘉祥县供电公司 | 城区供电中心 | 110kV萌山变电站 | 10kV中心东线 | 立国大顺花园小区2号配电室#1变 | 嘉祥街道萌山社区居民委员会 | 800 | 0 | 0 | 800 |  | 0
201 | 嘉祥县供电公司 | 城区供电中心 | 110kV萌山变电站 | 10kV中心东线 | 立国大顺花园小区3号配电室#1变 | 嘉祥街道萌山社区居民委员会 | 800 | 0 | 0 | 800 |  | 0
202 | 嘉祥县供电公司 | 城区供电中心 | 110kV庞庄变电站 | 10kV建设Ⅰ线 | 丽景小区家属院 | 嘉祥街道演武社区居民委员会 | 800 | 0 | 0 | 800 |  | 0
203 | 嘉祥县供电公司 | 城区供电中心 | 110kV庞庄变电站 | 10kV建设Ⅰ线 | 丽景小区家属院#2 | 嘉祥街道演武社区居民委员会 | 800 | 0 | 0 | 800 |  | 0
204 | 嘉祥县供电公司 | 城区供电中心 | 110kV郭庄变电站 | 10kV麟祥Ⅰ线 | 丽景小区门市 | 嘉祥街道演武社区居民委员会 | 200 | 0 | 0 | 200 |  | 0
205 | 嘉祥县供电公司 | 城区供电中心 | 110kV郭庄变电站 | 10kV兖兰Ⅱ线 | 利民小区 | 嘉祥街道萌山社区居民委员会 | 200 | 0 | 0 | 200 |  | 0
206 | 嘉祥县供电公司 | 城区供电中心 | 110kV庞庄变电站 | 10kV星河线 | 联通公司家属公用变 | 嘉祥街道呈祥社区居民委员会 | 400 | 0 | 0 | 400 |  | 0
207 | 嘉祥县供电公司 | 城区供电中心 | 110kV郭庄变电站 | 10kV兖兰Ⅱ线 | 麟祥景苑小区二期#1变 | 嘉祥街道萌山社区居民委员会 | 1250 | 0 | 0 | 1250 |  | 0
208 | 嘉祥县供电公司 | 城区供电中心 | 110kV郭庄变电站 | 10kV兖兰Ⅱ线 | 麟祥景苑一期#1变 | 嘉祥街道萌山社区居民委员会 | 1000 | 0 | 0 | 1000 |  | 0
209 | 嘉祥县供电公司 | 城区供电中心 | 110kV郭庄变电站 | 10kV兖兰Ⅱ线 | 麟祥景苑一期#4变 | 嘉祥街道萌山社区居民委员会 | 1000 | 0 | 0 | 1000 |  | 0
210 | 嘉祥县供电公司 | 城区供电中心 | 110kV郭庄变电站 | 10kV麟祥Ⅰ线 | 麟鑫苑北区1号配电室#2变 | 嘉祥街道萌山社区居民委员会 | 1000 | 0 | 0 | 1000 |  | 0
211 | 嘉祥县供电公司 | 城区供电中心 | 110kV郭庄变电站 | 10kV麟祥Ⅰ线 | 麟鑫苑北区1号配电室#3变 | 嘉祥街道萌山社区居民委员会 | 1000 | 0 | 0 | 1000 |  | 0
212 | 嘉祥县供电公司 | 城区供电中心 | 110kV郭庄变电站 | 10kV麟祥Ⅰ线 | 麟鑫苑北区2号配电室#1变 | 嘉祥街道萌山社区居民委员会 | 1000 | 0 | 0 | 1000 |  | 0
213 | 嘉祥县供电公司 | 城区供电中心 | 110kV郭庄变电站 | 10kV麟祥Ⅰ线 | 麟鑫苑北区2号配电室#4变 | 嘉祥街道萌山社区居民委员会 | 1000 | 0 | 0 | 1000 |  | 0
214 | 嘉祥县供电公司 | 城区供电中心 | 110kV郭庄变电站 | 10kV麟祥Ⅰ线 | 麟鑫苑南区1号配电室#1变 | 嘉祥街道萌山社区居民委员会 | 1000 | 0 | 0 | 1000 |  | 0
215 | 嘉祥县供电公司 | 城区供电中心 | 110kV郭庄变电站 | 10kV麟祥Ⅰ线 | 麟鑫苑南区2号配电室#1变 | 嘉祥街道萌山社区居民委员会 | 800 | 0 | 0 | 800 |  | 0
216 | 嘉祥县供电公司 | 城区供电中心 | 110kV萌山变电站 | 10kV开发东线 | 刘山村 | 嘉祥街道刘山村委会 | 400 | 0 | 0 | 400 |  | 0
217 | 嘉祥县供电公司 | 城区供电中心 | 110kV萌山变电站 | 10kV开发东线 | 刘山村#2变 | 嘉祥街道刘山村委会 | 200 | 0 | 0 | 200 |  | 0
218 | 嘉祥县供电公司 | 城区供电中心 | 110kV郭庄变电站 | 10kV兖兰线 | 鲁西建材家属院400 | 嘉祥街道萌山社区居民委员会 | 400 | 0 | 0 | 400 |  | 0
219 | 嘉祥县供电公司 | 城区供电中心 | 110kV萌山变电站 | 10kV圣祥Ⅱ线 | 满庄#2 | 嘉祥街道呈祥社区居民委员会 | 800 | 0 | 0 | 800 |  | 0
220 | 嘉祥县供电公司 | 城区供电中心 | 110kV萌山变电站 | 10kV圣祥Ⅱ线 | 满庄社区#3变 | 嘉祥街道呈祥社区居民委员会 | 400 | 0 | 0 | 400 |  | 0
221 | 嘉祥县供电公司 | 城区供电中心 | 110kV萌山变电站 | 10kV呈祥东线 | 漫山相墅#1变 | 嘉祥街道吉祥社区居民委员会 | 400 | 0 | 0 | 400 |  | 0
222 | 嘉祥县供电公司 | 城区供电中心 | 110kV郭庄变电站 | 10kV城南Ⅱ线 | 萌山教师公寓新 | 嘉祥街道武城社区居民委员会 | 400 | 0 | 0 | 400 |  | 0
223 | 嘉祥县供电公司 | 城区供电中心 | 110kV郭庄变电站 | 10kV兖兰Ⅱ线 | 萌山商场 | 嘉祥街道兖兰社区居民委员会 | 630 | 0 | 0 | 630 |  | 0
224 | 嘉祥县供电公司 | 城区供电中心 | 110kV庞庄变电站 | 10kV建设Ⅲ线 | 萌山小区 | 嘉祥街道兖兰社区居民委员会 | 200 | 0 | 0 | 200 |  | 0
225 | 嘉祥县供电公司 | 城区供电中心 | 110kV庞庄变电站 | 10kV建设Ⅱ线 | 面粉厂家属院新 | 嘉祥街道兖兰社区居民委员会 | 400 | 0 | 0 | 400 |  | 0
226 | 嘉祥县供电公司 | 城区供电中心 | 110kV郭庄变电站 | 10kV城南线 | 民乐小区1号箱变630 | 嘉祥街道武城社区居民委员会 | 630 | 0 | 0 | 630 |  | 0
227 | 嘉祥县供电公司 | 城区供电中心 | 110kV郭庄变电站 | 10kV城南线 | 民乐小区2号箱变630 | 嘉祥街道武城社区居民委员会 | 630 | 0 | 0 | 630 |  | 0
228 | 嘉祥县供电公司 | 城区供电中心 | 110kV萌山变电站 | 10kV圣祥Ⅱ线 | 民政局 | 嘉祥街道呈祥社区居民委员会 | 200 | 0 | 0 | 200 |  | 0
229 | 嘉祥县供电公司 | 城区供电中心 | 110kV郭庄变电站 | 10kV城南线 | 南关#1公用变新 | 嘉祥街道武城社区居民委员会 | 400 | 0 | 0 | 400 |  | 0
230 | 嘉祥县供电公司 | 城区供电中心 | 110kV郭庄变电站 | 10kV城南线 | 南关#3变新 | 嘉祥街道武城社区居民委员会 | 400 | 0 | 0 | 400 |  | 0
231 | 嘉祥县供电公司 | 城区供电中心 | 110kV郭庄变电站 | 10kV城南线 | 南关三台区 | 嘉祥街道武城社区居民委员会 | 400 | 0 | 0 | 400 |  | 0
232 | 嘉祥县供电公司 | 城区供电中心 | 110kV郭庄变电站 | 10kV兖兰西线 | 农机局 | 嘉祥街道顺河社区居民委员会 | 400 | 0 | 0 | 400 |  | 0
233 | 嘉祥县供电公司 | 城区供电中心 | 110kV郭庄变电站 | 10kV麟祥Ⅰ线 | 农业银行家属院 | 嘉祥街道麒麟社区居民委员会 | 200 | 0 | 0 | 200 |  | 0
234 | 嘉祥县供电公司 | 城区供电中心 | 110kV萌山变电站 | 10kV开发东线 | 齐庄#2变 | 嘉祥街道齐庄村委会 | 400 | 0 | 0 | 400 |  | 0
235 | 嘉祥县供电公司 | 城区供电中心 | 110kV萌山变电站 | 10kV开发东线 | 齐庄村新 | 嘉祥街道齐庄村委会 | 400 | 0 | 0 | 400 |  | 0
236 | 嘉祥县供电公司 | 城区供电中心 | 110kV郭庄变电站 | 10kV麟祥Ⅰ线 | 芊一豪庭配电室东变 | 嘉祥街道麒麟社区居民委员会 | 400 | 0 | 0 | 400 |  | 0
237 | 嘉祥县供电公司 | 城区供电中心 | 110kV郭庄变电站 | 10kV麟祥Ⅰ线 | 青年广场2号变 | 嘉祥街道青年社区居民委员会 | 630 | 0 | 0 | 630 |  | 0
238 | 嘉祥县供电公司 | 城区供电中心 | 110kV萌山变电站 | 10kV裕祥线 | 青特花屿城1号配电室#1变 | 嘉祥街道赵王河社区居民委员会 | 1000 | 0 | 0 | 1000 |  | 0
239 | 嘉祥县供电公司 | 城区供电中心 | 110kV萌山变电站 | 10kV裕祥线 | 青特花屿城2号配电室#1变 | 嘉祥街道赵王河社区居民委员会 | 1000 | 0 | 0 | 1000 |  | 0
240 | 嘉祥县供电公司 | 城区供电中心 | 110kV萌山变电站 | 10kV兖兰东线 | 如意花园小区2号配电室#1变 | 嘉祥街道萌山社区居民委员会 | 1250 | 0 | 0 | 1250 |  | 0
241 | 嘉祥县供电公司 | 城区供电中心 | 110kV萌山变电站 | 10kV兖兰东线 | 如意花园小区2号配电室#2变 | 嘉祥街道萌山社区居民委员会 | 1000 | 0 | 0 | 1000 |  | 0
242 | 嘉祥县供电公司 | 城区供电中心 | 110kV郭庄变电站 | 10kV兖兰Ⅱ线 | 如意花园小区三期#1变 | 嘉祥街道萌山社区居民委员会 | 1250 | 0 | 0 | 1250 |  | 0
243 | 嘉祥县供电公司 | 城区供电中心 | 110kV郭庄变电站 | 10kV兖兰Ⅱ线 | 如意花园小区三期#3变 | 嘉祥街道萌山社区居民委员会 | 1250 | 0 | 0 | 1250 |  | 0
244 | 嘉祥县供电公司 | 城区供电中心 | 110kV庞庄变电站 | 10kV如意Ⅰ线 | 如意吉祥城北区1号配电室#1变 | 嘉祥街道赵王河社区居民委员会 | 1000 | 0 | 0 | 1000 |  | 0
245 | 嘉祥县供电公司 | 城区供电中心 | 110kV庞庄变电站 | 10kV如意Ⅰ线 | 如意吉祥城北区2号配电室#1变 | 嘉祥街道赵王河社区居民委员会 | 1000 | 0 | 0 | 1000 |  | 0
246 | 嘉祥县供电公司 | 城区供电中心 | 110kV萌山变电站 | 10kV圣祥Ⅱ线 | 如意祥城#1变 | 嘉祥街道吉祥社区居民委员会 | 1250 | 0 | 0 | 1250 |  | 0
247 | 嘉祥县供电公司 | 城区供电中心 | 110kV郭庄变电站 | 10kV兖兰Ⅱ线 | 瑞景园小区 | 嘉祥街道萌山社区居民委员会 | 1260 | 0 | 0 | 1260 |  | 0
248 | 嘉祥县供电公司 | 城区供电中心 | 110kV郭庄变电站 | 10kV兖兰Ⅱ线 | 瑞景园小区#2箱变 | 嘉祥街道萌山社区居民委员会 | 400 | 0 | 0 | 400 |  | 0
249 | 嘉祥县供电公司 | 城区供电中心 | 110kV萌山变电站 | 10kV圣祥Ⅰ线 | 圣润公馆1号配电室#1变 | 嘉祥街道萌山社区居民委员会 | 1000 | 0 | 0 | 1000 |  | 0
250 | 嘉祥县供电公司 | 城区供电中心 | 110kV萌山变电站 | 10kV圣祥Ⅰ线 | 圣润公馆2号配电室#1变 | 嘉祥街道萌山社区居民委员会 | 1000 | 0 | 0 | 1000 |  | 0
251 | 嘉祥县供电公司 | 城区供电中心 | 110kV萌山变电站 | 10kV圣祥Ⅰ线 | 圣润公馆3号配电室#1变 | 嘉祥街道萌山社区居民委员会 | 1000 | 0 | 0 | 1000 |  | 0
252 | 嘉祥县供电公司 | 城区供电中心 | 110kV郭庄变电站 | 10kV城南线 | 圣润小区#1 | 嘉祥街道武城社区居民委员会 | 800 | 0 | 0 | 800 |  | 0
253 | 嘉祥县供电公司 | 城区供电中心 | 110kV郭庄变电站 | 10kV城南线 | 圣润小区#2 | 嘉祥街道武城社区居民委员会 | 800 | 0 | 0 | 800 |  | 0
254 | 嘉祥县供电公司 | 城区供电中心 | 110kV郭庄变电站 | 10kV城南线 | 圣润小区#3 | 嘉祥街道武城社区居民委员会 | 800 | 0 | 0 | 800 |  | 0
255 | 嘉祥县供电公司 | 城区供电中心 | 110kV庞庄变电站 | 10kV建设Ⅰ线 | 师范家属院新 | 嘉祥街道麒麟社区居民委员会 | 400 | 0 | 0 | 400 |  | 0
256 | 嘉祥县供电公司 | 城区供电中心 | 110kV郭庄变电站 | 10kV呈祥西线 | 师范生活区新 | 嘉祥街道麒麟社区居民委员会 | 400 | 0 | 0 | 400 |  | 0
257 | 嘉祥县供电公司 | 城区供电中心 | 110kV庞庄变电站 | 10kV建设Ⅱ线 | 食品家属中院 | 嘉祥街道麒麟社区居民委员会 | 200 | 0 | 0 | 200 |  | 0
258 | 嘉祥县供电公司 | 城区供电中心 | 110kV庞庄变电站 | 10kV书香线 | 书香水岸A区1号配电室#1变 | 嘉祥街道演武社区居民委员会 | 1000 | 0 | 0 | 1000 |  | 0
259 | 嘉祥县供电公司 | 城区供电中心 | 110kV庞庄变电站 | 10kV书香线 | 书香水岸B区1号配电室#1变 | 嘉祥街道演武社区居民委员会 | 1000 | 0 | 0 | 1000 |  | 0
260 | 嘉祥县供电公司 | 城区供电中心 | 110kV庞庄变电站 | 10kV书香线 | 书香水岸B区1号配电室#3变 | 嘉祥街道演武社区居民委员会 | 1000 | 0 | 0 | 1000 |  | 0
261 | 嘉祥县供电公司 | 城区供电中心 | 110kV庞庄变电站 | 10kV书香线 | 书香水岸C区1号配电室#1变 | 嘉祥街道演武社区居民委员会 | 1000 | 0 | 0 | 1000 |  | 0
262 | 嘉祥县供电公司 | 城区供电中心 | 110kV庞庄变电站 | 10kV书香线 | 书香水岸C区1号配电室#3变 | 嘉祥街道演武社区居民委员会 | 1000 | 0 | 0 | 1000 |  | 0
263 | 嘉祥县供电公司 | 城区供电中心 | 110kV庞庄变电站 | 10kV书香线 | 书香水岸C区1号配电室#5变 | 嘉祥街道演武社区居民委员会 | 1000 | 0 | 0 | 1000 |  | 0
264 | 嘉祥县供电公司 | 城区供电中心 | 110kV庞庄变电站 | 10kV书香线 | 书香水岸C区1号配电室#7变 | 嘉祥街道演武社区居民委员会 | 1000 | 0 | 0 | 1000 |  | 0
265 | 嘉祥县供电公司 | 城区供电中心 | 110kV庞庄变电站 | 10kV书香线 | 书香水岸E区1号配电室#1变 | 嘉祥街道演武社区居民委员会 | 800 | 0 | 0 | 800 |  | 0
266 | 嘉祥县供电公司 | 城区供电中心 | 110kV郭庄变电站 | 10kV城南线 | 疏港佳苑小区1号配电室#1变 | 嘉祥街道演武社区居民委员会 | 800 | 0 | 0 | 800 |  | 0
267 | 嘉祥县供电公司 | 城区供电中心 | 110kV郭庄变电站 | 10kV城南线 | 疏港佳苑小区1号配电室#3变 | 嘉祥街道演武社区居民委员会 | 630 | 0 | 0 | 630 |  | 0
268 | 嘉祥县供电公司 | 城区供电中心 | 110kV郭庄变电站 | 10kV城南线 | 疏港佳苑小区2号配电室#1变 | 嘉祥街道演武社区居民委员会 | 1000 | 0 | 0 | 1000 |  | 0
269 | 嘉祥县供电公司 | 城区供电中心 | 110kV郭庄变电站 | 10kV城南线 | 疏港佳苑小区2号配电室#3变 | 嘉祥街道演武社区居民委员会 | 800 | 0 | 0 | 800 |  | 0
270 | 嘉祥县供电公司 | 城区供电中心 | 110kV萌山变电站 | 10kV圣祥Ⅱ线 | 水印兰亭小区#2变 | 嘉祥街道呈祥社区居民委员会 | 800 | 0 | 0 | 800 |  | 0
271 | 嘉祥县供电公司 | 城区供电中心 | 110kV萌山变电站 | 10kV圣祥Ⅱ线 | 水印兰亭小区#4变 | 嘉祥街道呈祥社区居民委员会 | 800 | 0 | 0 | 800 |  | 0
272 | 嘉祥县供电公司 | 城区供电中心 | 110kV郭庄变电站 | 10kV呈祥西线 | 顺河小区 | 嘉祥街道顺河社区居民委员会 | 800 | 0 | 0 | 800 |  | 0
273 | 嘉祥县供电公司 | 城区供电中心 | 110kV郭庄变电站 | 10kV呈祥西线 | 顺河小区A区#3 | 嘉祥街道顺河社区居民委员会 | 800 | 0 | 0 | 800 |  | 0
274 | 嘉祥县供电公司 | 城区供电中心 | 110kV郭庄变电站 | 10kV呈祥西线 | 顺河小区A区#4 | 嘉祥街道顺河社区居民委员会 | 800 | 0 | 0 | 800 |  | 0
275 | 嘉祥县供电公司 | 城区供电中心 | 110kV郭庄变电站 | 10kV呈祥西线 | 顺河小区B区北变#2配电变压器 | 嘉祥街道顺河社区居民委员会 | 1250 | 0 | 0 | 1250 |  | 0
276 | 嘉祥县供电公司 | 城区供电中心 | 110kV郭庄变电站 | 10kV呈祥西线 | 四中家属院新 | 嘉祥街道顺河社区居民委员会 | 400 | 0 | 0 | 400 |  | 0
277 | 嘉祥县供电公司 | 城区供电中心 | 110kV萌山变电站 | 10kV呈祥东线 | 王楼社区箱变#1变 | 嘉祥街道吉祥社区居民委员会 | 500 | 0 | 0 | 500 |  | 0
278 | 嘉祥县供电公司 | 城区供电中心 | 110kV郭庄变电站 | 10kV麟祥Ⅰ线 | 卫生局家属院 | 嘉祥街道呈祥社区居民委员会 | 100 | 0 | 0 | 100 |  | 0
279 | 嘉祥县供电公司 | 城区供电中心 | 110kV萌山变电站 | 10kV吉祥Ⅰ线 | 文苑仕居小区#1变 | 嘉祥街道萌山社区居民委员会 | 1000 | 0 | 0 | 1000 |  | 0
280 | 嘉祥县供电公司 | 城区供电中心 | 110kV萌山变电站 | 10kV吉祥Ⅰ线 | 文苑仕居小区#3变 | 嘉祥街道萌山社区居民委员会 | 1000 | 0 | 0 | 1000 |  | 0
281 | 嘉祥县供电公司 | 城区供电中心 | 110kV郭庄变电站 | 10kV兖兰线 | 文苑馨居1号配电室#1变 | 嘉祥街道萌山社区居民委员会 | 1250 | 0 | 0 | 1250 |  | 0
282 | 嘉祥县供电公司 | 城区供电中心 | 110kV郭庄变电站 | 10kV兖兰线 | 文苑馨居2号配电室#1变 | 嘉祥街道萌山社区居民委员会 | 800 | 0 | 0 | 800 |  | 0
283 | 嘉祥县供电公司 | 城区供电中心 | 110kV萌山变电站 | 10kV吉祥Ⅰ线 | 梧樾公馆3号配电室#2变 | 嘉祥街道吉祥社区居民委员会 | 1000 | 0 | 0 | 1000 |  | 0
284 | 嘉祥县供电公司 | 城区供电中心 | 110kV萌山变电站 | 10kV吉祥Ⅰ线 | 梧樾公馆3号配电室#3变 | 嘉祥街道吉祥社区居民委员会 | 1000 | 0 | 0 | 1000 |  | 0
285 | 嘉祥县供电公司 | 城区供电中心 | 110kV萌山变电站 | 10kV吉祥Ⅰ线 | 梧樾公馆4号配电室#2变 | 嘉祥街道吉祥社区居民委员会 | 1000 | 0 | 0 | 1000 |  | 0
286 | 嘉祥县供电公司 | 城区供电中心 | 110kV萌山变电站 | 10kV吉祥Ⅰ线 | 梧樾公馆4号配电室#3变 | 嘉祥街道吉祥社区居民委员会 | 1000 | 0 | 0 | 1000 |  | 0
287 | 嘉祥县供电公司 | 城区供电中心 | 110kV萌山变电站 | 10kV吉祥Ⅰ线 | 梧樾公馆二期1号配电室#1变 | 嘉祥街道吉祥社区居民委员会 | 1000 | 0 | 0 | 1000 |  | 0
288 | 嘉祥县供电公司 | 城区供电中心 | 110kV庞庄变电站 | 10kV建设Ⅲ线 | 五老洼小学公用变 | 嘉祥街道呈祥社区居民委员会 | 500 | 0 | 0 | 500 |  | 0
289 | 嘉祥县供电公司 | 城区供电中心 | 35kV黄岗变电站 | 10kV开发西线 | 五棉厂家属院250 | 嘉祥街道祥和社区居民委员会 | 250 | 0 | 0 | 250 |  | 0
290 | 嘉祥县供电公司 | 城区供电中心 | 110kV庞庄变电站 | 10kV庞吉Ⅰ线 | 五洲公寓#1变 | 嘉祥街道卧牛山社区居民委员会 | 1000 | 0 | 0 | 1000 |  | 0
291 | 嘉祥县供电公司 | 城区供电中心 | 110kV庞庄变电站 | 10kV庞吉Ⅰ线 | 五洲祥城2号配电室#3变 | 嘉祥街道卧牛山社区居民委员会 | 800 | 0 | 0 | 800 |  | 0
292 | 嘉祥县供电公司 | 城区供电中心 | 110kV庞庄变电站 | 10kV庞吉Ⅰ线 | 五洲祥城3号配电室#2变 | 嘉祥街道卧牛山社区居民委员会 | 630 | 0 | 0 | 630 |  | 0
293 | 嘉祥县供电公司 | 城区供电中心 | 110kV庞庄变电站 | 10kV庞吉Ⅰ线 | 五洲祥城3号配电室#3变 | 嘉祥街道卧牛山社区居民委员会 | 630 | 0 | 0 | 630 |  | 0
294 | 嘉祥县供电公司 | 城区供电中心 | 110kV庞庄变电站 | 10kV庞吉Ⅰ线 | 五洲祥城4号配电室#3变 | 嘉祥街道卧牛山社区居民委员会 | 800 | 0 | 0 | 800 |  | 0
295 | 嘉祥县供电公司 | 城区供电中心 | 110kV庞庄变电站 | 10kV庞吉Ⅰ线 | 五洲祥城东配电室3号变 | 嘉祥街道卧牛山社区居民委员会 | 630 | 0 | 0 | 630 |  | 0
296 | 嘉祥县供电公司 | 城区供电中心 | 110kV庞庄变电站 | 10kV庞吉Ⅰ线 | 五洲祥城二期5号配电室#1变 | 嘉祥街道卧牛山社区居民委员会 | 1000 | 0 | 0 | 1000 |  | 0
297 | 嘉祥县供电公司 | 城区供电中心 | 110kV庞庄变电站 | 10kV庞吉Ⅰ线 | 五洲祥城二期5号配电室#3变 | 嘉祥街道卧牛山社区居民委员会 | 800 | 0 | 0 | 800 |  | 0
298 | 嘉祥县供电公司 | 城区供电中心 | 110kV庞庄变电站 | 10kV庞吉Ⅰ线 | 五洲祥城三期6号配电室#1变 | 嘉祥街道卧牛山社区居民委员会 | 630 | 0 | 0 | 630 |  | 0
299 | 嘉祥县供电公司 | 城区供电中心 | 110kV庞庄变电站 | 10kV庞吉Ⅰ线 | 五洲祥城三期6号配电室#3变 | 嘉祥街道卧牛山社区居民委员会 | 630 | 0 | 0 | 630 |  | 0
300 | 嘉祥县供电公司 | 城区供电中心 | 110kV庞庄变电站 | 10kV庞吉Ⅰ线 | 五洲祥城三期7号配电室#1变 | 嘉祥街道卧牛山社区居民委员会 | 800 | 0 | 0 | 800 |  | 0
301 | 嘉祥县供电公司 | 城区供电中心 | 110kV庞庄变电站 | 10kV庞吉Ⅰ线 | 五洲祥城小区东#1变 | 嘉祥街道卧牛山社区居民委员会 | 800 | 0 | 0 | 800 |  | 0
302 | 嘉祥县供电公司 | 城区供电中心 | 110kV庞庄变电站 | 10kV庞吉Ⅰ线 | 五洲祥城小区西#1变 | 嘉祥街道卧牛山社区居民委员会 | 800 | 0 | 0 | 800 |  | 0
303 | 嘉祥县供电公司 | 城区供电中心 | 110kV庞庄变电站 | 10kV建设Ⅱ线 | 武装部 | 嘉祥街道青年社区居民委员会 | 400 | 0 | 0 | 400 |  | 0
304 | 嘉祥县供电公司 | 城区供电中心 | 110kV郭庄变电站 | 10kV兖兰西线 | 西关#4公用变 | 嘉祥街道前进河社区居民委员会 | 630 | 0 | 0 | 630 |  | 0
305 | 嘉祥县供电公司 | 城区供电中心 | 110kV郭庄变电站 | 10kV呈祥西线 | 西关#6公用变新 | 嘉祥街道前进河社区居民委员会 | 400 | 0 | 0 | 400 |  | 0
306 | 嘉祥县供电公司 | 城区供电中心 | 110kV郭庄变电站 | 10kV麟祥Ⅰ线 | 西关#8农变 | 嘉祥街道前进河社区居民委员会 | 400 | 0 | 0 | 400 |  | 0
307 | 嘉祥县供电公司 | 城区供电中心 | 110kV郭庄变电站 | 10kV兖兰西线 | 西关演武#1变 | 嘉祥街道演武社区居民委员会 | 315 | 0 | 0 | 315 |  | 0
308 | 嘉祥县供电公司 | 城区供电中心 | 110kV郭庄变电站 | 10kV兖兰西线 | 西关演武小区 | 嘉祥街道演武社区居民委员会 | 630 | 0 | 0 | 630 |  | 0
309 | 嘉祥县供电公司 | 城区供电中心 | 110kV庞庄变电站 | 10kV演武Ⅰ线 | 县社片区#2变 | 嘉祥街道麟城社区居民委员会 | 500 | 0 | 0 | 500 |  | 0
310 | 嘉祥县供电公司 | 城区供电中心 | 110kV庞庄变电站 | 10kV演武Ⅱ线 | 县委家属院#3配变 | 嘉祥街道麟城社区居民委员会 | 630 | 0 | 0 | 630 |  | 0
311 | 嘉祥县供电公司 | 城区供电中心 | 110kV庞庄变电站 | 10kV演武Ⅱ线 | 县委家属院2号变 | 嘉祥街道麟城社区居民委员会 | 400 | 0 | 0 | 400 |  | 0
312 | 嘉祥县供电公司 | 城区供电中心 | 110kV郭庄变电站 | 10kV麟祥Ⅰ线 | 县委家属院630 | 嘉祥街道麟城社区居民委员会 | 630 | 0 | 0 | 630 |  | 0
313 | 嘉祥县供电公司 | 城区供电中心 | 110kV郭庄变电站 | 10kV麟祥Ⅰ线 | 县政府1 | 嘉祥街道麟城社区居民委员会 | 315 | 0 | 0 | 315 |  | 0
314 | 嘉祥县供电公司 | 城区供电中心 | 35kV黄岗变电站 | 10kV开发西线 | 祥曾园小区#1变 | 嘉祥街道祥和社区居民委员会 | 315 | 0 | 0 | 315 |  | 0
315 | 嘉祥县供电公司 | 城区供电中心 | 110kV庞庄变电站 | 10kV佰诚线 | 祥城国际小区#1变 | 嘉祥街道祥和社区居民委员会 | 1250 | 0 | 0 | 1250 |  | 0
316 | 嘉祥县供电公司 | 城区供电中心 | 110kV萌山变电站 | 10kV吉祥Ⅱ线 | 祥炬嘉园1号配电室1号变 | 嘉祥街道祥和社区居民委员会 | 800 | 0 | 0 | 800 |  | 0
317 | 嘉祥县供电公司 | 城区供电中心 | 110kV萌山变电站 | 10kV吉祥Ⅱ线 | 祥炬嘉园1号配电室3号变 | 嘉祥街道祥和社区居民委员会 | 800 | 0 | 0 | 800 |  | 0
318 | 嘉祥县供电公司 | 城区供电中心 | 110kV萌山变电站 | 10kV吉祥Ⅰ线 | 祥炬嘉园小区二期#1变 | 嘉祥街道祥和社区居民委员会 | 1250 | 0 | 0 | 1250 |  | 0
319 | 嘉祥县供电公司 | 城区供电中心 | 110kV萌山变电站 | 10kV兖兰东线 | 祥炬新城1号配电室#1变 | 嘉祥街道祥和社区居民委员会 | 1250 | 0 | 0 | 1250 |  | 0
320 | 嘉祥县供电公司 | 城区供电中心 | 110kV庞庄变电站 | 10kV佰诚线 | 祥瑞裕璟充电桩箱式变630 | 嘉祥街道祥和社区居民委员会 | 630 | 0 | 0 | 630 |  | 0
321 | 嘉祥县供电公司 | 城区供电中心 | 110kV庞庄变电站 | 10kV佰诚线 | 祥瑞裕璟小区1号配电室#1变 | 嘉祥街道祥和社区居民委员会 | 1250 | 0 | 0 | 1250 |  | 0
322 | 嘉祥县供电公司 | 城区供电中心 | 110kV庞庄变电站 | 10kV佰诚线 | 祥瑞裕璟小区2号配电室#1变 | 嘉祥街道祥和社区居民委员会 | 1250 | 0 | 0 | 1250 |  | 0
323 | 嘉祥县供电公司 | 城区供电中心 | 110kV庞庄变电站 | 10kV佰诚线 | 祥瑞裕璟小区中心配电室#1变 | 嘉祥街道祥和社区居民委员会 | 1250 | 0 | 0 | 1250 |  | 0
324 | 嘉祥县供电公司 | 城区供电中心 | 110kV萌山变电站 | 10kV裕祥线 | 新城雅居小区1号配电室#1变 | 嘉祥街道萌山社区居民委员会 | 1250 | 0 | 0 | 1250 |  | 0
325 | 嘉祥县供电公司 | 城区供电中心 | 110kV萌山变电站 | 10kV裕祥线 | 新城雅居小区1号配电室#3变 | 嘉祥街道萌山社区居民委员会 | 1250 | 0 | 0 | 1250 |  | 0
326 | 嘉祥县供电公司 | 城区供电中心 | 110kV萌山变电站 | 10kV裕祥线 | 新城雅居小区2号配电室#5变 | 嘉祥街道萌山社区居民委员会 | 800 | 0 | 0 | 800 |  | 0
327 | 嘉祥县供电公司 | 城区供电中心 | 110kV萌山变电站 | 10kV呈祥东线 | 新辉花园小区 | 嘉祥街道吉祥社区居民委员会 | 1000 | 0 | 0 | 1000 |  | 0
328 | 嘉祥县供电公司 | 城区供电中心 | 110kV郭庄变电站 | 10kV麟祥Ⅰ线 | 信用社家属院 | 嘉祥街道麟城社区居民委员会 | 400 | 0 | 0 | 400 |  | 0
329 | 嘉祥县供电公司 | 城区供电中心 | 110kV萌山变电站 | 10kV呈祥东线 | 星河湾#2配电室#1变 | 嘉祥街道呈祥社区居民委员会 | 800 | 0 | 0 | 800 |  | 0
330 | 嘉祥县供电公司 | 城区供电中心 | 110kV萌山变电站 | 10kV呈祥东线 | 星河湾三期#2变 | 嘉祥街道呈祥社区居民委员会 | 800 | 0 | 0 | 800 |  | 0
331 | 嘉祥县供电公司 | 城区供电中心 | 110kV萌山变电站 | 10kV呈祥东线 | 星河湾四期#1变 | 嘉祥街道呈祥社区居民委员会 | 800 | 0 | 0 | 800 |  | 0
332 | 嘉祥县供电公司 | 城区供电中心 | 110kV萌山变电站 | 10kV呈祥东线 | 星河湾小区#2 | 嘉祥街道呈祥社区居民委员会 | 800 | 0 | 0 | 800 |  | 0
333 | 嘉祥县供电公司 | 城区供电中心 | 110kV萌山变电站 | 10kV呈祥东线 | 星河湾小区#4 | 嘉祥街道呈祥社区居民委员会 | 800 | 0 | 0 | 800 |  | 0
334 | 嘉祥县供电公司 | 城区供电中心 | 110kV萌山变电站 | 10kV兖兰东线 | 徐汇枫景小区1号配电室#1变 | 嘉祥街道萌山社区居民委员会 | 800 | 0 | 0 | 800 |  | 0
335 | 嘉祥县供电公司 | 城区供电中心 | 110kV萌山变电站 | 10kV裕祥线 | 徐汇枫景小区2号配电室#1变 | 嘉祥街道萌山社区居民委员会 | 800 | 0 | 0 | 800 |  | 0
336 | 嘉祥县供电公司 | 城区供电中心 | 110kV萌山变电站 | 10kV裕祥线 | 徐汇枫景小区2号配电室#3变 | 嘉祥街道萌山社区居民委员会 | 630 | 0 | 0 | 630 |  | 0
337 | 嘉祥县供电公司 | 城区供电中心 | 110kV萌山变电站 | 10kV兖兰东线 | 徐汇枫景小区3号配电室1号配变 | 嘉祥街道萌山社区居民委员会 | 800 | 0 | 0 | 800 |  | 0
338 | 嘉祥县供电公司 | 城区供电中心 | 110kV萌山变电站 | 10kV兖兰东线 | 徐汇枫景小区4号配电室1号配变 | 嘉祥街道萌山社区居民委员会 | 800 | 0 | 0 | 800 |  | 0
339 | 嘉祥县供电公司 | 城区供电中心 | 110kV郭庄变电站 | 10kV兖兰Ⅱ线 | 学府名都小区#1变 | 嘉祥街道萌山社区居民委员会 | 1000 | 0 | 0 | 1000 |  | 0
340 | 嘉祥县供电公司 | 城区供电中心 | 110kV萌山变电站 | 10kV兖兰东线 | 学府名都小区二期配电室#1变 | 嘉祥街道萌山社区居民委员会 | 1000 | 0 | 0 | 1000 |  | 0
341 | 嘉祥县供电公司 | 城区供电中心 | 110kV郭庄变电站 | 10kV兖兰线 | 兖兰线#6农变 | 嘉祥街道萌山社区居民委员会 | 400 | 0 | 0 | 400 |  | 0
342 | 嘉祥县供电公司 | 城区供电中心 | 110kV郭庄变电站 | 10kV兖兰西线 | 兖兰线#7公用变农变 | 嘉祥街道萌山社区居民委员会 | 400 | 0 | 0 | 400 |  | 0
343 | 嘉祥县供电公司 | 城区供电中心 | 110kV郭庄变电站 | 10kV兖兰线 | 兖兰线5号配变 | 嘉祥街道萌山社区居民委员会 | 400 | 0 | 0 | 400 |  | 0
344 | 嘉祥县供电公司 | 城区供电中心 | 110kV庞庄变电站 | 10kV建设Ⅱ线 | 兖兰线四#变 | 嘉祥街道萌山社区居民委员会 | 800 | 0 | 0 | 800 |  | 0
345 | 嘉祥县供电公司 | 城区供电中心 | 110kV庞庄变电站 | 10kV建设Ⅰ线 | 演武三期 | 嘉祥街道演武社区居民委员会 | 1000 | 0 | 0 | 1000 |  | 0
346 | 嘉祥县供电公司 | 城区供电中心 | 110kV庞庄变电站 | 10kV演武Ⅰ线 | 演武三期小区#2箱变 | 嘉祥街道演武社区居民委员会 | 400 | 0 | 0 | 400 |  | 0
347 | 嘉祥县供电公司 | 城区供电中心 | 110kV庞庄变电站 | 10kV演武Ⅱ线 | 演武一期 | 嘉祥街道演武社区居民委员会 | 800 | 0 | 0 | 800 |  | 0
348 | 嘉祥县供电公司 | 城区供电中心 | 110kV庞庄变电站 | 10kV演武Ⅱ线 | 演武一期#2公用变 | 嘉祥街道演武社区居民委员会 | 400 | 0 | 0 | 400 |  | 0
349 | 嘉祥县供电公司 | 城区供电中心 | 110kV庞庄变电站 | 10kV演武Ⅱ线 | 医院门市部 | 嘉祥街道演武社区居民委员会 | 315 | 0 | 0 | 315 |  | 0
350 | 嘉祥县供电公司 | 城区供电中心 | 110kV郭庄变电站 | 10kV兖兰西线 | 怡和园小区#1变公用变 | 嘉祥街道兖兰社区居民委员会 | 630 | 0 | 0 | 630 |  | 0
351 | 嘉祥县供电公司 | 城区供电中心 | 110kV庞庄变电站 | 10kV星河线 | 迎宾花园 | 嘉祥街道呈祥社区居民委员会 | 400 | 0 | 0 | 400 |  | 0
352 | 嘉祥县供电公司 | 城区供电中心 | 110kV庞庄变电站 | 10kV星河线 | 迎宾花园#1公用变 | 嘉祥街道呈祥社区居民委员会 | 800 | 0 | 0 | 800 |  | 0
353 | 嘉祥县供电公司 | 城区供电中心 | 110kV庞庄变电站 | 10kV星河线 | 迎宾花园#2变 | 嘉祥街道呈祥社区居民委员会 | 800 | 0 | 0 | 800 |  | 0
354 | 嘉祥县供电公司 | 城区供电中心 | 110kV庞庄变电站 | 10kV星河线 | 迎宾花园#5公用变 | 嘉祥街道呈祥社区居民委员会 | 400 | 0 | 0 | 400 |  | 0
355 | 嘉祥县供电公司 | 城区供电中心 | 110kV萌山变电站 | 10kV圣祥Ⅱ线 | 优山美地#1配电室东变 | 嘉祥街道呈祥社区居民委员会 | 400 | 0 | 0 | 400 |  | 0
356 | 嘉祥县供电公司 | 城区供电中心 | 110kV萌山变电站 | 10kV圣祥Ⅱ线 | 优山美地#2配电室南变 | 嘉祥街道呈祥社区居民委员会 | 400 | 0 | 0 | 400 |  | 0
357 | 嘉祥县供电公司 | 城区供电中心 | 110kV萌山变电站 | 10kV圣祥Ⅱ线 | 优山美地#3配电室西变 | 嘉祥街道呈祥社区居民委员会 | 500 | 0 | 0 | 500 |  | 0
358 | 嘉祥县供电公司 | 城区供电中心 | 110kV萌山变电站 | 10kV圣祥Ⅱ线 | 优山美地#4配电室西变 | 嘉祥街道呈祥社区居民委员会 | 400 | 0 | 0 | 400 |  | 0
359 | 嘉祥县供电公司 | 城区供电中心 | 110kV萌山变电站 | 10kV圣祥Ⅱ线 | 优山美地#5配电室东变 | 嘉祥街道呈祥社区居民委员会 | 630 | 0 | 0 | 630 |  | 0
360 | 嘉祥县供电公司 | 城区供电中心 | 110kV郭庄变电站 | 10kV兖兰Ⅱ线 | 邮政局家属院公用变 | 嘉祥街道萌山社区居民委员会 | 315 | 0 | 0 | 315 |  | 0
361 | 嘉祥县供电公司 | 城区供电中心 | 110kV萌山变电站 | 10kV吉祥Ⅰ线 | 玉兰二期4号配电室#2变 | 嘉祥街道文昌社区居民委员会 | 800 | 0 | 0 | 800 |  | 0
362 | 嘉祥县供电公司 | 城区供电中心 | 110kV萌山变电站 | 10kV吉祥Ⅱ线 | 玉兰花园1号配电室#1变 | 嘉祥街道文昌社区居民委员会 | 630 | 0 | 0 | 630 |  | 0
363 | 嘉祥县供电公司 | 城区供电中心 | 110kV萌山变电站 | 10kV吉祥Ⅱ线 | 玉兰花园2号配电室#1变 | 嘉祥街道文昌社区居民委员会 | 630 | 0 | 0 | 630 |  | 0
364 | 嘉祥县供电公司 | 城区供电中心 | 110kV萌山变电站 | 10kV吉祥Ⅰ线 | 玉兰花园二期3#配电室#1变 | 嘉祥街道文昌社区居民委员会 | 630 | 0 | 0 | 630 |  | 0
365 | 嘉祥县供电公司 | 城区供电中心 | 110kV萌山变电站 | 10kV吉祥Ⅰ线 | 玉兰花园二期5号配电室1号变 | 嘉祥街道文昌社区居民委员会 | 800 | 0 | 0 | 800 |  | 0
366 | 嘉祥县供电公司 | 城区供电中心 | 110kV郭庄变电站 | 10kV兖兰线 | 镇家属院 | 嘉祥街道萌山社区居民委员会 | 200 | 0 | 0 | 200 |  | 0
367 | 嘉祥县供电公司 | 城区供电中心 | 110kV郭庄变电站 | 10kV麟祥Ⅰ线 | 政协、人大院 | 嘉祥街道麟城社区居民委员会 | 315 | 0 | 0 | 315 |  | 0
368 | 嘉祥县供电公司 | 城区供电中心 | 110kV萌山变电站 | 10kV吉祥Ⅱ线 | 中合丽府#1配电室#2变 | 嘉祥街道文昌社区居民委员会 | 800 | 0 | 0 | 800 |  | 0
369 | 嘉祥县供电公司 | 城区供电中心 | 110kV萌山变电站 | 10kV吉祥Ⅱ线 | 中合丽府#2配电室#2变 | 嘉祥街道文昌社区居民委员会 | 800 | 0 | 0 | 800 |  | 0
370 | 嘉祥县供电公司 | 城区供电中心 | 110kV郭庄变电站 | 10kV兖兰Ⅱ线 | 中心东线#7公用变 | 嘉祥街道顺河社区居民委员会 | 400 | 0 | 0 | 400 |  | 0
371 | 嘉祥县供电公司 | 城区供电中心 | 110kV郭庄变电站 | 10kV麟祥Ⅰ线 | 中心花园1号配电室#1变 | 嘉祥街道顺河社区居民委员会 | 1000 | 0 | 0 | 1000 |  | 0
372 | 嘉祥县供电公司 | 城区供电中心 | 110kV郭庄变电站 | 10kV麟祥Ⅰ线 | 中心花园二期2号配电室#1变 | 嘉祥街道顺河社区居民委员会 | 800 | 0 | 0 | 800 |  | 0
373 | 嘉祥县供电公司 | 城区供电中心 | 110kV郭庄变电站 | 10kV麟祥Ⅰ线 | 中心街公用变 | 嘉祥街道萌山社区居民委员会 | 500 | 0 | 0 | 500 |  | 0
374 | 嘉祥县供电公司 | 城区供电中心 | 110kV郭庄变电站 | 10kV兖兰Ⅱ线 | 中心线东关#6 | 嘉祥街道萌山社区居民委员会 | 400 | 0 | 0 | 400 |  | 0
375 | 嘉祥县供电公司 | 城区供电中心 | 110kV郭庄变电站 | 10kV呈祥西线 | 住建局家属院250 | 嘉祥街道顺河社区居民委员会 | 400 | 0 | 0 | 400 |  | 0
376 | 嘉祥县供电公司 | 金屯供电所 | 35kV金屯站 | 10kV金政线 | 王堌堆公用变 | 王固堆村 | 630 | 37.24 | 0 | 0 |  | 0
377 | 嘉祥县供电公司 | 金屯供电所 | 35kV金屯站 | 10kV金政线 | 金屯镇王堌堆#6变 | 王固堆村 | 630 | 149.96 | 0 | 0 |  | 0
378 | 嘉祥县供电公司 | 金屯供电所 | 35kV金屯站 | 10kV缺屯线 | 金屯镇金屯村#3农变 | 金屯村 | 400 | 13.3 | 0 | 0 |  | 0
379 | 嘉祥县供电公司 | 金屯供电所 | 35kV金屯站 | 10kV缺屯线 | 金屯镇大王村#4变 | 大王村 | 400 | 33 | 0 | 0 |  | 0
380 | 嘉祥县供电公司 | 金屯供电所 | 35kV纸坊变 | 10kV土山桥Ⅱ线 | 金屯镇土山桥村#10配变 | 土山桥村 | 400 | 156.69 | 0 | 163.31 |  | 0
381 | 嘉祥县供电公司 | 金屯供电所 | 35kV金屯站 | 10kV金港Ⅰ线 | 钱屯村#2变 | 钱屯村 | 400 | 79.695 | 0 | 0 |  | 0
382 | 嘉祥县供电公司 | 金屯供电所 | 35kV金屯站 | 10kV金郭线 | 金屯镇王屯村#5变 | 王屯村 | 400 | 130.985 | 0 | 0 |  | 0
383 | 嘉祥县供电公司 | 金屯供电所 | 35kV金屯站 | 10kV金郭线 | 燕屯村#6配变 | 燕屯村 | 400 | 138.885 | 0 | 0 |  | 0
384 | 嘉祥县供电公司 | 金屯供电所 | 35kV金屯站 | 10kV金政线 | 金屯镇王堌堆9#变 | 王固堆村 | 400 | 141.74 | 0 | 0 |  | 0
385 | 嘉祥县供电公司 | 金屯供电所 | 35kV金屯站 | 10kV金政线 | 刘蓭村2#村 | 刘庵村 | 400 | 143.04 | 0 | 0 |  | 0
386 | 嘉祥县供电公司 | 金屯供电所 | 35kV纸坊变 | 10kV土山桥Ⅱ线 | 金屯镇土山桥村#8配变 | 土山桥村 | 400 | 159.915 | 32.5 | 127.585 |  | 0
387 | 嘉祥县供电公司 | 金屯供电所 | 35kV金屯站 | 10kV金港Ⅰ线 | 赵屯村#2变 | 赵屯村 | 400 | 144.455 | 0 | 0 |  | 0
388 | 嘉祥县供电公司 | 金屯供电所 | 35kV纸坊变 | 10kV土山桥Ⅱ线 | 金屯镇土山桥村#9配变 | 土山桥村 | 400 | 256.325 | 0 | 63.675 |  | 0
389 | 嘉祥县供电公司 | 金屯供电所 | 35kV金屯站 | 10kV汤刘线 | 金屯镇邓楼村#5配变 | 邓楼村 | 400 | 159.9 | 0 | 0 |  | 0
390 | 嘉祥县供电公司 | 金屯供电所 | 35kV金屯站 | 10kV缺屯线 | 李屯村 | 李屯村 | 400 | 160.46 | 0 | 0 |  | 0
391 | 嘉祥县供电公司 | 金屯供电所 | 35kV金屯站 | 10kV金郭线 | 金屯镇郭庄#3变 | 郭庄村 | 400 | 160.9 | 0 | 0 |  | 0
392 | 嘉祥县供电公司 | 金屯供电所 | 35kV纸坊变 | 10kV土山桥Ⅱ线 | 土山桥#11变 | 土山桥村 | 400 | 75.52 | 49.53 | 194.95 |  | 0
393 | 嘉祥县供电公司 | 金屯供电所 | 35kV金屯站 | 10kV金港Ⅰ线 | 纪屯村#4变 | 纪屯村 | 400 | 167.025 | 0 | 0 |  | 0
394 | 嘉祥县供电公司 | 金屯供电所 | 35kV金屯站 | 10kV金政线 | 金屯镇王堌堆#8变 | 王固堆村 | 400 | 169.01 | 0 | 0 |  | 0
395 | 嘉祥县供电公司 | 金屯供电所 | 35kV金屯站 | 10kV金土线 | 金屯镇梅庄村#4变 | 梅庄村 | 400 | 174.33 | 0 | 0 |  | 0
396 | 嘉祥县供电公司 | 金屯供电所 | 35kV金屯站 | 10kV金土线 | 金屯镇刘桥村#3配变 | 刘桥村 | 400 | 183.68 | 0 | 0 |  | 0
397 | 嘉祥县供电公司 | 金屯供电所 | 35kV金屯站 | 10kV金土线 | 金屯镇刘桥村#2农变新 | 刘桥村 | 315 | 116.46 | 0 | 0 |  | 0
398 | 嘉祥县供电公司 | 金屯供电所 | 35kV金屯站 | 10kV河清口线 | 贾楼村 | 贾楼村 | 400 | 191.14 | 0 | 0 |  | 0
399 | 嘉祥县供电公司 | 金屯供电所 | 35kV金屯站 | 10kV金政线 | 王固堆村 | 王固堆村 | 400 | 192.2 | 0 | 0 |  | 0
400 | 嘉祥县供电公司 | 金屯供电所 | 35kV金屯站 | 10kV缺屯线 | 金屯镇金屯村#4农变 | 金屯村 | 200 | 32.34 | 0 | 0 |  | 0
401 | 嘉祥县供电公司 | 金屯供电所 | 35kV金屯站 | 10kV河清口线 | 司庄村 | 司庄村 | 400 | 193.53 | 0 | 0 |  | 0
402 | 嘉祥县供电公司 | 金屯供电所 | 35kV金屯站 | 10kV金郭线 | 金屯镇赵庄村变压器 | 张庄村 | 400 | 200 | 0 | 0 |  | 0
403 | 嘉祥县供电公司 | 金屯供电所 | 35kV金屯站 | 10kV金港Ⅰ线 | 钱屯村 | 钱屯村 | 400 | 201.955 | 0 | 0 |  | 0
404 | 嘉祥县供电公司 | 金屯供电所 | 35kV金屯站 | 10kV金港Ⅰ线 | 金屯镇张樊村#2配变 | 张樊村 | 400 | 202.85 | 0 | 0 |  | 0
405 | 嘉祥县供电公司 | 金屯供电所 | 35kV金屯站 | 10kV金政线 | 金屯镇王堌堆7#变 | 王固堆村 | 400 | 203.335 | 0 | 0 |  | 0
406 | 嘉祥县供电公司 | 金屯供电所 | 35kV金屯站 | 10kV金土线 | 潘庄#2变 | 潘庄村 | 200 | 49.22 | 0 | 0 |  | 0
407 | 嘉祥县供电公司 | 金屯供电所 | 35kV金屯站 | 10kV缺屯线 | 金屯镇大王村西变 | 大王村 | 400 | 211.3 | 0 | 0 |  | 0
408 | 嘉祥县供电公司 | 金屯供电所 | 35kV金屯站 | 10kV金港Ⅰ线 | 纪屯南变 | 纪屯村 | 400 | 213.89 | 0 | 0 |  | 0
409 | 嘉祥县供电公司 | 金屯供电所 | 35kV金屯站 | 10kV金港Ⅰ线 | 纪屯北变 | 纪屯村 | 400 | 214.355 | 0 | 0 |  | 0
410 | 嘉祥县供电公司 | 金屯供电所 | 35kV金屯站 | 10kV缺屯线 | 大王#3变 | 大王村 | 400 | 218.23 | 0 | 0 |  | 0
411 | 嘉祥县供电公司 | 金屯供电所 | 35kV金屯站 | 10kV金政线 | 茹庄村 | 茹庄村 | 200 | 60.74 | 0 | 0 |  | 0
412 | 嘉祥县供电公司 | 金屯供电所 | 35kV金屯站 | 10kV金郭线 | 王屯村 | 王屯村 | 400 | 221.435 | 0 | 0 |  | 0
413 | 嘉祥县供电公司 | 金屯供电所 | 35kV金屯站 | 10kV金港Ⅰ线 | 赵屯村#3变 | 赵屯村 | 400 | 222.715 | 0 | 0 |  | 0
414 | 嘉祥县供电公司 | 金屯供电所 | 35kV金屯站 | 10kV缺屯线 | 金屯村公用变 | 金屯村 | 200 | 66.5 | 0 | 0 |  | 0
415 | 嘉祥县供电公司 | 金屯供电所 | 35kV金屯站 | 10kV金郭线 | 后老屯村#3变 | 后老屯村 | 400 | 226.76 | 0 | 0 |  | 0
416 | 嘉祥县供电公司 | 金屯供电所 | 35kV金屯站 | 10kV缺屯线 | 金屯镇黄高村#2配变 | 黄高村 | 400 | 233.92 | 0 | 0 |  | 0
417 | 嘉祥县供电公司 | 金屯供电所 | 35kV金屯站 | 10kV汤刘线 | 徐庄村 | 徐庄村 | 200 | 74.735 | 0 | 0 |  | 0
418 | 嘉祥县供电公司 | 金屯供电所 | 35kV金屯站 | 10kV河清口线 | 金屯镇河清口村#4变 | 河清口村 | 400 | 237.52 | 0 | 0 |  | 0
419 | 嘉祥县供电公司 | 金屯供电所 | 35kV纸坊变 | 10kV土山桥Ⅱ线 | 土山桥#6变 | 土山桥村 | 400 | 195.045 | 15.84 | 109.115 |  | 0
420 | 嘉祥县供电公司 | 金屯供电所 | 35kV金屯站 | 10kV河清口线 | 河清口西变 | 河清口村 | 400 | 241.87 | 0 | 0 |  | 0
421 | 嘉祥县供电公司 | 金屯供电所 | 35kV金屯站 | 10kV金政线 | 东李村2#变 | 东李村 | 200 | 83.25 | 0 | 0 |  | 0
422 | 嘉祥县供电公司 | 金屯供电所 | 35kV金屯站 | 10kV缺屯线 | 大刘村 | 大刘村 | 160 | 51.72 | 0 | 0 |  | 0
423 | 嘉祥县供电公司 | 金屯供电所 | 35kV纸坊变 | 10kV土山桥Ⅱ线 | 张庄村 | 张庄村 | 160 | 53.9 | 0 | 74.1 |  | 0
424 | 嘉祥县供电公司 | 金屯供电所 | 35kV金屯站 | 10kV缺屯线 | 李屯村公用变 | 李屯村 | 400 | 250.24 | 0 | 0 |  | 0
425 | 嘉祥县供电公司 | 金屯供电所 | 35kV金屯站 | 10kV金政线 | 金屯镇刘庵村3#农变 | 刘庵村 | 400 | 253.405 | 0 | 0 |  | 0
426 | 嘉祥县供电公司 | 金屯供电所 | 35kV金屯站 | 10kV缺屯线 | 黄高村 | 黄高村 | 200 | 94.85 | 0 | 0 |  | 0
427 | 嘉祥县供电公司 | 金屯供电所 | 35kV纸坊变 | 10kV土山桥Ⅱ线 | 土山桥#7变 | 土山桥村 | 400 | 284.415 | 19.95 | 15.635 |  | 0
428 | 嘉祥县供电公司 | 金屯供电所 | 35kV金屯站 | 10kV金郭线 | 金屯镇王屯村#8变 | 王屯村 | 200 | 98.76 | 0 | 0 |  | 0
429 | 嘉祥县供电公司 | 金屯供电所 | 35kV金屯站 | 10kV金政线 | 前李村 | 前李村 | 400 | 259.43 | 0 | 0 |  | 0
430 | 嘉祥县供电公司 | 金屯供电所 | 35kV金屯站 | 10kV金郭线 | 燕屯村#5配变 | 燕屯村 | 200 | 101.325 | 0 | 0 |  | 0
431 | 嘉祥县供电公司 | 金屯供电所 | 35kV金屯站 | 10kV缺屯线 | 大刘村公用变 | 大刘村 | 200 | 102.765 | 0 | 0 |  | 0
432 | 嘉祥县供电公司 | 金屯供电所 | 35kV金屯站 | 10kV河清口线 | 付庄村变 | 付庄村 | 200 | 103.105 | 0 | 0 |  | 0
433 | 嘉祥县供电公司 | 金屯供电所 | 35kV金屯站 | 10kV河清口线 | 贾楼村#3配变 | 贾楼村 | 200 | 103.86 | 0 | 0 |  | 0
434 | 嘉祥县供电公司 | 金屯供电所 | 35kV金屯站 | 10kV金郭线 | 金屯镇王屯村#7变 | 王屯村 | 200 | 104.56 | 0 | 0 |  | 0
435 | 嘉祥县供电公司 | 金屯供电所 | 35kV金屯站 | 10kV金土线 | 梅庄村#2变 | 梅庄村 | 200 | 107.81 | 0 | 0 |  | 0
436 | 嘉祥县供电公司 | 金屯供电所 | 35kV金屯站 | 10kV金政线 | 苦水张北变 | 苦水张村 | 200 | 109.805 | 0 | 0 |  | 0
437 | 嘉祥县供电公司 | 金屯供电所 | 35kV金屯站 | 10kV金郭线 | 禹庄村 | 禹庄村 | 400 | 271.13 | 0 | 0 |  | 0
438 | 嘉祥县供电公司 | 金屯供电所 | 35kV金屯站 | 10kV金政线 | 孙木村 | 孙木村 | 200 | 111.59 | 0 | 0 |  | 0
439 | 嘉祥县供电公司 | 金屯供电所 | 35kV金屯站 | 10kV金土线 | 梅庄村照明 | 梅庄村 | 200 | 112.735 | 0 | 0 |  | 0
440 | 嘉祥县供电公司 | 金屯供电所 | 35kV金屯站 | 10kV金郭线 | 王屯村公用变 | 王屯村 | 400 | 273.115 | 0 | 0 |  | 0
441 | 嘉祥县供电公司 | 金屯供电所 | 35kV金屯站 | 10kV金政线 | 金屯镇孟营村#3变 | 孟营村 | 400 | 275.015 | 0 | 0 |  | 0
442 | 嘉祥县供电公司 | 金屯供电所 | 35kV金屯站 | 10kV缺屯线 | 孙店公用变 | 孙店 | 125 | 55.39 | 0 | 0 |  | 0
443 | 嘉祥县供电公司 | 金屯供电所 | 35kV金屯站 | 10kV河清口线 | 后楼村 | 后楼村 | 400 | 275.98 | 0 | 0 |  | 0
444 | 嘉祥县供电公司 | 金屯供电所 | 35kV金屯站 | 10kV河清口线 | 金屯镇司庄村#2配变 | 司庄村 | 200 | 117.15 | 0 | 0 |  | 0
445 | 嘉祥县供电公司 | 金屯供电所 | 35kV金屯站 | 10kV河清口线 | 金屯镇付庄村#3配变 | 付庄村 | 200 | 119.105 | 0 | 0 |  | 0
446 | 嘉祥县供电公司 | 金屯供电所 | 35kV金屯站 | 10kV金土线 | 金屯镇杨庄村#2变 | 杨庄村 | 200 | 121.195 | 0 | 0 |  | 0
447 | 嘉祥县供电公司 | 金屯供电所 | 35kV金屯站 | 10kV河清口线 | 金屯镇后楼村2#变 | 后楼村 | 200 | 122.28 | 0 | 0 |  | 0
448 | 嘉祥县供电公司 | 金屯供电所 | 35kV金屯站 | 10kV汤刘线 | 邓楼村北变 | 邓楼村 | 200 | 125.73 | 0 | 0 |  | 0
449 | 嘉祥县供电公司 | 金屯供电所 | 35kV金屯站 | 10kV河清口线 | 姚坊村 | 姚坊村 | 200 | 128.075 | 0 | 0 |  | 0
450 | 嘉祥县供电公司 | 金屯供电所 | 35kV金屯站 | 10kV河清口线 | 河清口村#5配变 | 河清口村 | 200 | 128.64 | 0 | 0 |  | 0
451 | 嘉祥县供电公司 | 金屯供电所 | 35kV金屯站 | 10kV河清口线 | 金屯镇后楼村#3配变 | 后楼村 | 400 | 289.205 | 0 | 0 |  | 0
452 | 嘉祥县供电公司 | 金屯供电所 | 35kV金屯站 | 10kV金土线 | 高庄村变 | 高庄村 | 400 | 290.485 | 0 | 0 |  | 0
453 | 嘉祥县供电公司 | 金屯供电所 | 35kV金屯站 | 10kV缺屯线 | 金屯镇金屯村#5农变 | 金屯村 | 200 | 131.57 | 0 | 0 |  | 0
454 | 嘉祥县供电公司 | 金屯供电所 | 35kV金屯站 | 10kV缺屯线 | 金屯镇西南刘村#2变 | 西南刘村 | 200 | 134.31 | 0 | 0 |  | 0
455 | 嘉祥县供电公司 | 金屯供电所 | 35kV纸坊变 | 10kV土山桥Ⅱ线 | 土山桥北变#2变 | 土山桥村 | 400 | 116.715 | 34.925 | 168.36 |  | 0
456 | 嘉祥县供电公司 | 金屯供电所 | 35kV纸坊变 | 10kV土山桥Ⅱ线 | 金屯镇张庄村2#配变 | 张庄村 | 400 | 297.6 | 0 | 22.4 |  | 0
457 | 嘉祥县供电公司 | 金屯供电所 | 35kV金屯站 | 10kV金政线 | 沙土集新 | 沙土集村 | 200 | 137.735 | 0 | 0 |  | 0
458 | 嘉祥县供电公司 | 金屯供电所 | 35kV金屯站 | 10kV金港Ⅰ线 | 张樊 | 张樊村 | 250 | 177.96 | 0 | 0 |  | 0
459 | 嘉祥县供电公司 | 金屯供电所 | 35kV金屯站 | 10kV金政线 | 贺庄村变 | 贺庄村 | 200 | 139.02 | 0 | 0 |  | 0
460 | 嘉祥县供电公司 | 金屯供电所 | 35kV金屯站 | 10kV金港Ⅰ线 | 陈屯#3变 | 陈屯村 | 200 | 139.67 | 0 | 0 |  | 0
461 | 嘉祥县供电公司 | 金屯供电所 | 35kV金屯站 | 10kV金郭线 | 金屯镇燕屯村#7变 | 燕屯村 | 400 | 300.21 | 0 | 0 |  | 0
462 | 嘉祥县供电公司 | 金屯供电所 | 35kV金屯站 | 10kV河清口线 | 河清口公用变 | 河清口村 | 400 | 301.145 | 0 | 0 |  | 0
463 | 嘉祥县供电公司 | 金屯供电所 | 35kV金屯站 | 10kV金港Ⅰ线 | 金屯镇纪屯村#3变 | 纪屯村 | 250 | 181.22 | 0 | 0 |  | 0
464 | 嘉祥县供电公司 | 金屯供电所 | 35kV金屯站 | 10kV金土线 | 金屯镇薛庄村#4变 | 薛庄村 | 200 | 141.275 | 0 | 0 |  | 0
465 | 嘉祥县供电公司 | 金屯供电所 | 35kV金屯站 | 10kV金土线 | 潘庄村变 | 潘庄村 | 250 | 182.59 | 0 | 0 |  | 0
466 | 嘉祥县供电公司 | 金屯供电所 | 35kV金屯站 | 10kV金郭线 | 许庄 | 许庄 | 200 | 142.6 | 0 | 0 |  | 0
467 | 嘉祥县供电公司 | 金屯供电所 | 35kV金屯站 | 10kV金郭线 | 金屯镇王屯村#6变 | 王屯村 | 200 | 143.065 | 0 | 0 |  | 0
468 | 嘉祥县供电公司 | 金屯供电所 | 35kV金屯站 | 10kV金郭线 | 金屯镇燕屯村#8变 | 燕屯村 | 400 | 305.86 | 0 | 0 |  | 0
469 | 嘉祥县供电公司 | 金屯供电所 | 35kV金屯站 | 10kV河清口线 | 朱庄村 | 朱庄村 | 200 | 146.58 | 0 | 0 |  | 0
470 | 嘉祥县供电公司 | 金屯供电所 | 35kV金屯站 | 10kV河清口线 | 金屯镇前楼村#5配变 | 前楼村 | 400 | 306.845 | 0 | 0 |  | 0
471 | 嘉祥县供电公司 | 金屯供电所 | 35kV金屯站 | 10kV河清口线 | 虎头王村 | 虎头王村 | 200 | 151.29 | 0 | 0 |  | 0
472 | 嘉祥县供电公司 | 金屯供电所 | 35kV金屯站 | 10kV汤刘线 | 邓楼村北变新 | 邓楼村 | 200 | 151.89 | 0 | 0 |  | 0
473 | 嘉祥县供电公司 | 金屯供电所 | 35kV金屯站 | 10kV金政线 | 苦水张3#变 | 苦水张村 | 400 | 312.305 | 0 | 0 |  | 0
474 | 嘉祥县供电公司 | 金屯供电所 | 35kV金屯站 | 10kV河清口线 | 付庄村#2变 | 付庄村 | 200 | 152.68 | 0 | 0 |  | 0
475 | 嘉祥县供电公司 | 金屯供电所 | 35kV金屯站 | 10kV金郭线 | 燕屯村 | 燕屯村 | 400 | 312.78 | 0 | 0 |  | 0
476 | 嘉祥县供电公司 | 金屯供电所 | 35kV金屯站 | 10kV河清口线 | 金屯镇姚坊村#2配变 | 姚坊村 | 200 | 152.805 | 0 | 0 |  | 0
477 | 嘉祥县供电公司 | 金屯供电所 | 35kV金屯站 | 10kV金政线 | 苦水张村 | 苦水张村 | 200 | 153.04 | 0 | 0 |  | 0
478 | 嘉祥县供电公司 | 金屯供电所 | 35kV金屯站 | 10kV金港Ⅰ线 | 姜庄公用变 | 姜庄村 | 400 | 314.1 | 0 | 0 |  | 0
479 | 嘉祥县供电公司 | 金屯供电所 | 35kV金屯站 | 10kV金政线 | 东燕屯新 | 东燕屯村 | 50 | 34.11 | 0 | 0 |  | 0
480 | 嘉祥县供电公司 | 金屯供电所 | 35kV金屯站 | 10kV缺屯线 | 缺屯村 | 缺屯村 | 400 | 314.365 | 0 | 0 |  | 0
481 | 嘉祥县供电公司 | 金屯供电所 | 35kV金屯站 | 10kV金郭线 | 王屯村南变 | 王屯村 | 200 | 154.605 | 0 | 0 |  | 0
482 | 嘉祥县供电公司 | 金屯供电所 | 35kV金屯站 | 10kV金政线 | 胡庄村公用变 | 胡庄村 | 200 | 156.04 | 0 | 0 |  | 0
483 | 嘉祥县供电公司 | 金屯供电所 | 35kV金屯站 | 10kV金郭线 | 禹庄村#2变 | 禹庄村 | 200 | 156.35 | 0 | 0 |  | 0
484 | 嘉祥县供电公司 | 金屯供电所 | 35kV金屯站 | 10kV河清口线 | 前楼村#3变 | 前楼村 | 200 | 156.75 | 0 | 0 |  | 0
485 | 嘉祥县供电公司 | 金屯供电所 | 35kV金屯站 | 10kV金土线 | 金土线高庄村#5变 | 高庄村 | 200 | 158.21 | 0 | 0 |  | 0
486 | 嘉祥县供电公司 | 金屯供电所 | 35kV金屯站 | 10kV汤刘线 | 杨西村 | 杨西村 | 200 | 160.85 | 0 | 0 |  | 0
487 | 嘉祥县供电公司 | 金屯供电所 | 35kV金屯站 | 10kV金土线 | 薛庄村 | 薛庄村 | 400 | 320.99 | 0 | 0 |  | 0
488 | 嘉祥县供电公司 | 金屯供电所 | 35kV金屯站 | 10kV金政线 | 金屯镇刘庵村#4配变 | 刘庵村 | 200 | 161.58 | 0 | 0 |  | 0
489 | 嘉祥县供电公司 | 金屯供电所 | 35kV金屯站 | 10kV金政线 | 河沟村 | 河沟村 | 400 | 323.32 | 0 | 0 |  | 0
490 | 嘉祥县供电公司 | 金屯供电所 | 35kV金屯站 | 10kV缺屯线 | 大王村 | 大王村 | 100 | 83.945 | 0 | 0 |  | 0
491 | 嘉祥县供电公司 | 金屯供电所 | 35kV金屯站 | 10kV金政线 | 前李村2#变 | 前李村 | 200 | 164.515 | 0 | 0 |  | 0
492 | 嘉祥县供电公司 | 金屯供电所 | 35kV金屯站 | 10kV汤刘线 | 徐庄村#2变 | 徐庄村 | 200 | 165.55 | 0 | 0 |  | 0
493 | 嘉祥县供电公司 | 金屯供电所 | 35kV金屯站 | 10kV金政线 | 金屯镇孟营村#4变 | 孟营村 | 125 | 101.1 | 0 | 0 |  | 0
494 | 嘉祥县供电公司 | 金屯供电所 | 35kV金屯站 | 10kV金港Ⅰ线 | 赵屯村 | 赵屯村 | 160 | 127.9 | 0 | 0 |  | 0
495 | 嘉祥县供电公司 | 金屯供电所 | 35kV金屯站 | 10kV金港Ⅰ线 | 陈屯北变 | 陈屯村 | 160 | 127.75 | 0 | 0 |  | 0
496 | 嘉祥县供电公司 | 金屯供电所 | 35kV金屯站 | 10kV金政线 | 贺庄#2变 | 贺庄村 | 200 | 163.25 | 0 | 0 |  | 0
497 | 嘉祥县供电公司 | 金屯供电所 | 35kV金屯站 | 10kV河清口线 | 前楼村 | 前楼村 | 200 | 163.22 | 0 | 0 |  | 0
498 | 嘉祥县供电公司 | 金屯供电所 | 35kV金屯站 | 10kV金郭线 | 前老屯#2变 | 前老屯村 | 200 | 163.19 | 0 | 0 |  | 0
499 | 嘉祥县供电公司 | 金屯供电所 | 35kV金屯站 | 10kV缺屯线 | 汤刘村 | 汤刘村 | 200 | 163.16 | 0 | 0 |  | 0
500 | 嘉祥县供电公司 | 金屯供电所 | 35kV金屯站 | 10kV金港Ⅰ线 | 姜庄新变 | 姜庄村 | 200 | 163.13 | 0 | 0 |  | 0
501 | 嘉祥县供电公司 | 金屯供电所 | 35kV金屯站 | 10kV金土线 | 薛庄村#2变 | 薛庄村 | 200 | 163.1 | 0 | 0 |  | 0
502 | 嘉祥县供电公司 | 金屯供电所 | 35kV金屯站 | 10kV金政线 | 沙土集#2变 | 沙土集村 | 200 | 163.07 | 0 | 0 |  | 0
503 | 嘉祥县供电公司 | 金屯供电所 | 35kV金屯站 | 10kV金土线 | 金屯镇高庄村#6配变 | 高庄村 | 200 | 163.04 | 0 | 0 |  | 0
504 | 嘉祥县供电公司 | 金屯供电所 | 35kV金屯站 | 10kV金郭线 | 后老屯村南 | 后老屯村 | 200 | 163.01 | 0 | 0 |  | 0
505 | 嘉祥县供电公司 | 金屯供电所 | 35kV金屯站 | 10kV金郭线 | 金屯镇禹庄村#3变 | 禹庄村 | 200 | 162.98 | 0 | 0 |  | 0
506 | 嘉祥县供电公司 | 金屯供电所 | 35kV金屯站 | 10kV汤刘线 | 房庄村 | 房庄村 | 200 | 162.95 | 0 | 0 |  | 0
507 | 嘉祥县供电公司 | 金屯供电所 | 35kV金屯站 | 10kV金土线 | 金屯镇薛庄村#3农变 | 薛庄村 | 200 | 162.92 | 0 | 0 |  | 0
508 | 嘉祥县供电公司 | 金屯供电所 | 35kV金屯站 | 10kV金政线 | 金屯镇河沟#3配变 | 河沟村 | 200 | 162.88 | 0 | 0 |  | 0
509 | 嘉祥县供电公司 | 金屯供电所 | 35kV金屯站 | 10kV金郭线 | 金屯镇赵庄村#3配变 | 张庄村 | 200 | 162.84 | 0 | 0 |  | 0
510 | 嘉祥县供电公司 | 金屯供电所 | 35kV金屯站 | 10kV汤刘线 | 金屯镇徐庄#3配变 | 徐庄村 | 200 | 162.8 | 0 | 0 |  | 0
511 | 嘉祥县供电公司 | 金屯供电所 | 35kV金屯站 | 10kV金郭线 | 金屯镇赵庄村#2变 | 张庄村 | 200 | 162.76 | 0 | 0 |  | 0
512 | 嘉祥县供电公司 | 金屯供电所 | 35kV金屯站 | 10kV金土线 | 高庄村东公用变 | 高庄村 | 200 | 162.72 | 0 | 0 |  | 0
513 | 嘉祥县供电公司 | 金屯供电所 | 35kV金屯站 | 10kV金土线 | 高庄村#7配变200kVA | 高庄村 | 200 | 162.68 | 0 | 0 |  | 0
514 | 嘉祥县供电公司 | 金屯供电所 | 35kV金屯站 | 10kV缺屯线 | 金屯镇靳粮店村#2配变 | 靳粮店村 | 200 | 162.64 | 0 | 0 |  | 0
515 | 嘉祥县供电公司 | 金屯供电所 | 35kV金屯站 | 10kV缺屯线 | 金屯镇靳粮店村#2配变 | 靳粮店村 | 200 | 162.6 | 0 | 0 |  | 0
516 | 嘉祥县供电公司 | 金屯供电所 | 35kV金屯站 | 10kV缺屯线 | 金屯镇大刘村#3变 | 大刘村 | 200 | 162.56 | 0 | 0 |  | 0
517 | 嘉祥县供电公司 | 金屯供电所 | 35kV金屯站 | 10kV金土线 | 金屯镇薛庄村#5变 | 薛庄村 | 200 | 162.52 | 0 | 0 |  | 0
518 | 嘉祥县供电公司 | 金屯供电所 | 35kV金屯站 | 10kV河清口线 | 前楼村#4配变 | 前楼村 | 200 | 162.48 | 0 | 0 |  | 0
519 | 嘉祥县供电公司 | 金屯供电所 | 35kV金屯站 | 10kV汤刘线 | 金屯镇房庄村#2变 | 房庄村 | 200 | 162.44 | 0 | 0 |  | 0
520 | 嘉祥县供电公司 | 金屯供电所 | 35kV金屯站 | 10kV金港Ⅰ线 | 西李村 | 西李村 | 200 | 162.4 | 0 | 0 |  | 0
521 | 嘉祥县供电公司 | 金屯供电所 | 35kV纸坊变 | 10kV土山桥Ⅱ线 | 土山桥北变新 | 土山桥村 | 315 | 156.585 | 18.6 | 76.815 |  | 0
522 | 嘉祥县供电公司 | 金屯供电所 | 35kV纸坊变 | 10kV土山桥Ⅱ线 | 土山桥东变 | 土山桥村 | 400 | 271.59 | 48 | 0 |  | 0
523 | 嘉祥县供电公司 | 金屯供电所 | 35kV金屯站 | 10kV金政线 | 金屯镇孟营村#2农变 | 孟营村 | 200 | 284.375 | 0 | 0 |  | 0
524 | 嘉祥县供电公司 | 金屯供电所 | 35kV金屯站 | 10kV金土线 | 金屯镇梅庄村#3变 | 梅庄村 | 200 | 284.335 | 0 | 0 |  | 0
525 | 嘉祥县供电公司 | 金屯供电所 | 35kV金屯站 | 10kV金郭线 | 郭庄村 | 郭庄村 | 200 | 284.295 | 0 | 0 |  | 0
526 | 嘉祥县供电公司 | 金屯供电所 | 35kV金屯站 | 10kV汤刘线 | 王刘村 | 王刘村 | 200 | 284.255 | 0 | 0 |  | 0
527 | 嘉祥县供电公司 | 金屯供电所 | 35kV金屯站 | 10kV河清口线 | 金屯镇朱庄村#2变 | 朱庄村 | 200 | 284.215 | 0 | 0 |  | 0
528 | 嘉祥县供电公司 | 金屯供电所 | 35kV金屯站 | 10kV金港Ⅰ线 | 金屯镇西李村#2配变 | 西李村 | 200 | 284.175 | 0 | 0 |  | 0
529 | 嘉祥县供电公司 | 金屯供电所 | 35kV金屯站 | 10kV缺屯线 | 靳粮店村 | 靳粮店村 | 200 | 284.135 | 0 | 0 |  | 0
530 | 嘉祥县供电公司 | 金屯供电所 | 35kV金屯站 | 10kV金郭线 | 前老屯#3变 | 前老屯村 | 200 | 284.095 | 0 | 0 |  | 0
531 | 嘉祥县供电公司 | 金屯供电所 | 35kV金屯站 | 10kV河清口线 | 前楼西变 | 前楼村 | 200 | 284.055 | 0 | 0 |  | 0
532 | 嘉祥县供电公司 | 金屯供电所 | 35kV金屯站 | 10kV缺屯线 | 缺屯北变 | 缺屯村 | 200 | 156.665 | 0 | 0 |  | 0
533 | 嘉祥县供电公司 | 金屯供电所 | 35kV金屯站 | 10kV汤刘线 | 王刘村西变 | 王刘村 | 200 | 156.625 | 0 | 0 |  | 0
534 | 嘉祥县供电公司 | 金屯供电所 | 35kV纸坊变 | 10kV土山桥Ⅱ线 | 土山桥南变 | 土山桥村 | 200 | 136.21 | 0 | 23.79 |  | 0
535 | 嘉祥县供电公司 | 金屯供电所 | 35kV金屯站 | 10kV缺屯线 | 李屯村#4变 | 李屯村 | 200 | 156.545 | 0 | 0 |  | 0
536 | 嘉祥县供电公司 | 金屯供电所 | 35kV金屯站 | 10kV金港Ⅰ线 | 陈屯村 | 陈屯村 | 200 | 318.15 | 0 | 0 |  | 0
537 | 嘉祥县供电公司 | 金屯供电所 | 35kV金屯站 | 10kV金郭线 | 郭庄西变 | 郭庄村 | 200 | 318.21 | 0 | 0 |  | 0
538 | 嘉祥县供电公司 | 金屯供电所 | 35kV金屯站 | 10kV金土线 | 杨庄 | 杨庄村 | 200 | 318.27 | 0 | 0 |  | 0
539 | 嘉祥县供电公司 | 金屯供电所 | 35kV金屯站 | 10kV金政线 | 孟营村 | 孟营村 | 400 | 318.33 | 0 | 0 |  | 0
540 | 嘉祥县供电公司 | 金屯供电所 | 35kV金屯站 | 10kV金郭线 | 燕屯村东新 | 燕屯村 | 400 | 318.39 | 0 | 0 |  | 0
541 | 嘉祥县供电公司 | 金屯供电所 | 35kV金屯站 | 10kV金政线 | 谢城#3变 | 谢城村 | 400 | 318.45 | 0 | 0 |  | 0
542 | 嘉祥县供电公司 | 金屯供电所 | 35kV金屯站 | 10kV金郭线 | 金屯镇王屯村#4变 | 王屯村 | 400 | 318.51 | 0 | 0 |  | 0
543 | 嘉祥县供电公司 | 金屯供电所 | 35kV金屯站 | 10kV河清口线 | 南王村 | 南王村 | 400 | 318.57 | 0 | 0 |  | 0
544 | 嘉祥县供电公司 | 金屯供电所 | 35kV金屯站 | 10kV金土线 | 高庄村西变 | 高庄村 | 400 | 318.63 | 0 | 0 |  | 0
545 | 嘉祥县供电公司 | 金屯供电所 | 35kV金屯站 | 10kV金土线 | 金土线高庄村#4变 | 高庄村 | 400 | 318.69 | 0 | 0 |  | 0
546 | 嘉祥县供电公司 | 金屯供电所 | 35kV金屯站 | 10kV金郭线 | 后老屯村 | 后老屯村 | 400 | 318.75 | 0 | 0 |  | 0
547 | 嘉祥县供电公司 | 金屯供电所 | 35kV纸坊变 | 10kV土山桥Ⅱ线 | 土山桥南变#2变 | 土山桥村 | 400 | 338.575 | 0 | 0 |  | 0
548 | 嘉祥县供电公司 | 金屯供电所 | 35kV金屯站 | 10kV缺屯线 | 金屯镇靳粮店村#3配变 | 靳粮店村 | 400 | 318.87 | 0 | 0 |  | 0
549 | 嘉祥县供电公司 | 金屯供电所 | 35kV金屯站 | 10kV金郭线 | 前老屯村 | 前老屯村 | 400 | 318.93 | 0 | 0 |  | 0
550 | 嘉祥县供电公司 | 金屯供电所 | 35kV金屯站 | 10kV金港Ⅰ线 | 姜庄#4变 | 姜庄村 | 400 | 318.99 | 0 | 0 |  | 0
551 | 嘉祥县供电公司 | 金屯供电所 | 35kV金屯站 | 10kV汤刘线 | 邓楼村#4变 | 邓楼村 | 400 | 319.05 | 0 | 0 |  | 0
552 | 嘉祥县供电公司 | 金屯供电所 | 35kV金屯站 | 10kV汤刘线 | 邓楼村#3变 | 邓楼村 | 400 | 319.11 | 0 | 0 |  | 0
553 | 嘉祥县供电公司 | 金屯供电所 | 35kV金屯站 | 10kV金港Ⅰ线 | 姜庄村（北） | 姜庄村 | 400 | 319.17 | 0 | 0 |  | 0
554 | 嘉祥县供电公司 | 金屯供电所 | 35kV金屯站 | 10kV金郭线 | 金屯镇后老屯村#4配变 | 后老屯村 | 400 | 319.23 | 0 | 0 |  | 0
555 | 嘉祥县供电公司 | 金屯供电所 | 35kV金屯站 | 10kV金政线 | 谢城村（南、北）新 | 谢城村 | 400 | 319.29 | 0 | 0 |  | 0
556 | 嘉祥县供电公司 | 金屯供电所 | 35kV金屯站 | 10kV缺屯线 | 李屯村#5变 | 李屯村 | 400 | 319.35 | 0 | 0 |  | 0
557 | 嘉祥县供电公司 | 金屯供电所 | 35kV金屯站 | 10kV金郭线 | 燕屯村南变1 | 燕屯村 | 400 | 319.41 | 0 | 0 |  | 0
558 | 嘉祥县供电公司 | 金屯供电所 | 35kV金屯站 | 10kV缺屯线 | 东韩村 | 东韩村 | 400 | 319.47 | 0 | 0 |  | 0
559 | 嘉祥县供电公司 | 金屯供电所 | 35kV金屯站 | 10kV金政线 | 金屯镇河沟村2#变 | 河沟村 | 400 | 319.53 | 0 | 0 |  | 0
560 | 嘉祥县供电公司 | 金屯供电所 | 35kV金屯站 | 10kV汤刘线 | 金屯镇王刘村#3配变 | 王刘村 | 400 | 319.59 | 0 | 0 |  | 0
561 | 嘉祥县供电公司 | 金屯供电所 | 35kV金屯站 | 10kV金土线 | 金屯镇西韩村 | 西韩村 | 400 | 319.65 | 0 | 0 |  | 0
562 | 嘉祥县供电公司 | 金屯供电所 | 35kV金屯站 | 10kV金郭线 | 东燕屯村南变 | 燕屯村 | 400 | 319.71 | 0 | 0 |  | 0
563 | 嘉祥县供电公司 | 金屯供电所 | 35kV金屯站 | 10kV缺屯线 | 大孙村 | 大孙村 | 400 | 319.77 | 0 | 0 |  | 0
564 | 嘉祥县供电公司 | 金屯供电所 | 35kV金屯站 | 10kV金政线 | 谢城村2#变 | 谢城村 | 400 | 319.83 | 0 | 0 |  | 0
565 | 嘉祥县供电公司 | 纸坊供电所 | 35kV机场站 | 10kV四村线 | 土西村#2变 | 土西村 | 200 | 209.4 | 0 | 0 |  | 0
566 | 嘉祥县供电公司 | 纸坊供电所 | 110kV满硐站 | 10kV曾刘线 | 东刘#2变 | 东刘村 | 200 | 123.31 | 0 | 0 |  | 0
567 | 嘉祥县供电公司 | 纸坊供电所 | 110kV满硐站 | 10kV满梁线 | 梁山北变公用变 | 梁山村 | 200 | 159.91 | 0 | 0 |  | 0
568 | 嘉祥县供电公司 | 纸坊供电所 | 35kV纸坊站 | 10kV纸坊线 | 纸坊镇西刘村 | 西刘村 | 200 | 35.295 | 65.265 | 59.44 | 1.济宁市嘉祥县博庭新能源科技有限公司（刘海军21.45kWp） 2.济宁正嘉泰新能源有限公司（刘东华22.86kWp）（刘志昆20.955kWp） | 0
569 | 嘉祥县供电公司 | 纸坊供电所 | 110kV青山站 | 10kV东山头线 | 朱街村北变 | 朱街村 | 400 | 312.465 | 0 | 7.535 |  | 0
570 | 嘉祥县供电公司 | 纸坊供电所 | 110kV青山站 | 10kV东山头线 | 朱街#3变 | 朱街村 | 200 | 160.39 | 0 | 0 |  | 0
571 | 嘉祥县供电公司 | 纸坊供电所 | 35kV纸坊站 | 10kV纸坊线 | 布山西变 | 布山村 | 200 | 150.125 | 0 | 9.875 |  | 0
572 | 嘉祥县供电公司 | 纸坊供电所 | 110kV青山站 | 10kV东山头线 | 东山头村南变 | 东山头村 | 400 | 317.83 | 0 | 2.17 |  | 0
573 | 嘉祥县供电公司 | 纸坊供电所 | 35kV纸坊站 | 10kV纸坊线 | 石蜡屯村 | 石蜡屯村 | 200 | 138.71 | 0 | 21.29 |  | 0
574 | 嘉祥县供电公司 | 纸坊供电所 | 110kV满硐站 | 10kV纸东线 | 东纸坊西变 | 东纸坊村 | 200 | 19.62 | 0 | 0 |  | 0
575 | 嘉祥县供电公司 | 纸坊供电所 | 110kV满硐站 | 10kV纸东线 | 纸坊镇纸西#3农变 | 纸西村 | 200 | 28.05 | 0 | 0 |  | 0
576 | 嘉祥县供电公司 | 纸坊供电所 | 110kV青山站 | 10kV五岭线 | 隋庄公用变 | 隋庄村 | 200 | 48 | 0 | 112 |  | 0
577 | 嘉祥县供电公司 | 纸坊供电所 | 110kV满硐站 | 10kV曾刘线 | 代店西变 | 代店村 | 200 | 40.7 | 0 | 0 |  | 0
578 | 嘉祥县供电公司 | 纸坊供电所 | 110kV满硐站 | 10kV曾刘线 | 代店东南变 | 代店村 | 200 | 168.42 | 0 | 0 |  | 0
579 | 嘉祥县供电公司 | 纸坊供电所 | 110kV满硐站 | 10kV曾刘线 | 代店南变 | 代店村 | 125 | 92.9 | 0 | 0 |  | 0
580 | 嘉祥县供电公司 | 纸坊供电所 | 110kV满硐站 | 10kV汤山线 | 郑山东变 | 郑山村 | 160 | 118.175 | 0 | 0 |  | 0
581 | 嘉祥县供电公司 | 纸坊供电所 | 110kV满硐站 | 10kV汤山线 | 汤山#3变 | 汤山村 | 200 | 66.09 | 0 | 0 |  | 0
582 | 嘉祥县供电公司 | 纸坊供电所 | 110kV满硐站 | 10kV汤山线 | 汤山村西变 | 汤山村 | 200 | 48.625 | 0 | 0 |  | 0
583 | 嘉祥县供电公司 | 纸坊供电所 | 110kV青山站 | 10kV东坦线 | 前商村#2变 | 前商村 | 200 | 129.42 | 0 | 30.58 |  | 0
584 | 嘉祥县供电公司 | 纸坊供电所 | 110kV青山站 | 10kV东坦线 | 后商村3#变 | 后商村 | 200 | 97.8 | 0 | 62.2 |  | 0
585 | 嘉祥县供电公司 | 纸坊供电所 | 110kV青山站 | 10kV东坦线 | 后商村#2变 | 后商村 | 400 | 78.78 | 0 | 241.22 |  | 0
586 | 嘉祥县供电公司 | 纸坊供电所 | 110kV青山站 | 10kV东坦线 | 前坦村#2变 | 前坦村 | 160 | 127.77 | 0 | 0.23 |  | 0
587 | 嘉祥县供电公司 | 纸坊供电所 | 35kV机场站 | 10kV四村线 | 纸坊镇李村南变 | 李村 | 200 | 159.71 | 0 | 0.29 |  | 0
588 | 嘉祥县供电公司 | 纸坊供电所 | 35kV纸坊站 | 10kV纸坊线 | 石蜡屯新变 | 石蜡屯村 | 200 | 101.48 | 0 | 58.52 |  | 0
589 | 嘉祥县供电公司 | 纸坊供电所 | 35kV纸坊站 | 10kV纸坊线 | 布山中变 | 布山村 | 200 | 125.41 | 0 | 34.59 |  | 0
590 | 嘉祥县供电公司 | 纸坊供电所 | 110kV郭庄站 | 10kV纸工线 | 前吕北变 | 前吕村 | 200 | 154.99 | 0 | 5.01 |  | 0
591 | 嘉祥县供电公司 | 纸坊供电所 | 110kV青山站 | 10kV王庙线 | 青山村 | 青山村 | 315 | 120.29 | 0 | 131.71 |  | 0
592 | 嘉祥县供电公司 | 纸坊供电所 | 110kV青山站 | 10kV王庙线 | 青山东变 | 青山村 | 400 | 98.535 | 0 | 221.465 |  | 0
593 | 嘉祥县供电公司 | 纸坊供电所 | 110kV青山站 | 10kV王庙线 | 青山南变 | 青山村 | 400 | 199.735 | 0 | 120.265 |  | 0
594 | 嘉祥县供电公司 | 纸坊供电所 | 110kV青山站 | 10kV王庙线 | 前马寺 | 前马寺村 | 200 | 128.415 | 0 | 31.585 |  | 0
595 | 嘉祥县供电公司 | 纸坊供电所 | 110kV青山站 | 10kV王庙线 | 青山西变 | 青山村 | 200 | 143.98 | 0 | 16.02 |  | 0
596 | 嘉祥县供电公司 | 纸坊供电所 | 110kV青山站 | 10kV焦城线 | 西焦南变 | 西焦村 | 400 | 318.04 | 0 | 1.96 |  | 0
597 | 嘉祥县供电公司 | 纸坊供电所 | 110kV青山站 | 10kV王庙线 | 后马市村公用变 | 后马市村 | 200 | 25 | 0 | 135 |  | 0
598 | 嘉祥县供电公司 | 纸坊供电所 | 35kV机场站 | 10kV四村线 | 程村农改南 | 程村 | 400 | 246.59 | 0 | 73.41 |  | 0
599 | 嘉祥县供电公司 | 纸坊供电所 | 35kV机场站 | 10kV四村线 | 李村2 | 李村 | 200 | 68.49 | 0 | 91.51 |  | 0
600 | 嘉祥县供电公司 | 纸坊供电所 | 110kV郭庄站 | 10kV纸工线 | 前吕村东变 | 前吕村 | 200 | 73.13 | 0 | 86.87 |  | 0
601 | 嘉祥县供电公司 | 纸坊供电所 | 110kV郭庄站 | 10kV纸工线 | 后吕北变 | 后吕村 | 400 | 105.94 | 0 | 214.06 |  | 0
602 | 嘉祥县供电公司 | 纸坊供电所 | 35kV机场站 | 10kV四村线 | 李村南 | 李村 | 200 | 163.54 | 0 | 0 |  | 0
603 | 嘉祥县供电公司 | 纸坊供电所 | 110kV青山站 | 10kV焦城线 | 张马街东变 | 张马街村 | 200 | 51 | 0 | 109 |  | 0
604 | 嘉祥县供电公司 | 纸坊供电所 | 35kV机场站 | 10kV四村线 | 刘村#2变 | 刘村 | 200 | 157 | 0 | 3 |  | 0
605 | 嘉祥县供电公司 | 纸坊供电所 | 110kV郭庄站 | 10kV纸工线 | 后吕东变 | 后吕村 | 200 | 11 | 61.595 | 87.405 | 济宁正嘉泰新能源有限公司（张北方40.64kWp）（徐根启20.955kWp） | 0
606 | 嘉祥县供电公司 | 纸坊供电所 | 35kV机场站 | 10kV四村线 | 闫村新变 | 闫村 | 160 | 124.14 | 0 | 3.86 |  | 0
607 | 嘉祥县供电公司 | 纸坊供电所 | 110kV郭庄站 | 10kV纸工线 | 前吕变 | 前吕村 | 200 | 106.43 | 0 | 53.57 |  | 0
608 | 嘉祥县供电公司 | 纸坊供电所 | 110kV郭庄站 | 10kV纸工线 | 后吕变 | 后吕村 | 400 | 319.68 | 0 | 0.32 |  | 0
609 | 嘉祥县供电公司 | 纸坊供电所 | 35kV纸坊站 | 10kV纸西线 | 王庙北变 | 王庙村 | 200 | 100.8 | 15.75 | 43.45 | 河北简能新能源科技有限公司（宋新秀15.75kWp） | 0
610 | 嘉祥县供电公司 | 纸坊供电所 | 35kV纸坊站 | 10kV五里七线 | 夏安村南公用变 | 夏安村 | 200 | 90.86 | 19.95 | 49.19 | 济宁嘉运新能源科技有限公司（夏保琪19.95kWp） | 0
611 | 嘉祥县供电公司 | 纸坊供电所 | 35kV纸坊站 | 10kV五里七线 | 申村西变 | 申村 | 200 | 81.22 | 0 | 78.78 |  | 0
612 | 嘉祥县供电公司 | 纸坊供电所 | 35kV纸坊站 | 10kV五里七线 | 申村北变 | 申村 | 200 | 133.34 | 0 | 26.66 |  | 0
613 | 嘉祥县供电公司 | 纸坊供电所 | 110kV郭庄站 | 10kV纸工线 | 东坦大队 | 东坦村 | 400 | 319.46 | 0 | 0.54 |  | 0
614 | 嘉祥县供电公司 | 纸坊供电所 | 110kV郭庄站 | 10kV纸工线 | 东坦村西变 | 东坦村 | 200 | 147.11 | 0 | 12.89 |  | 0
615 | 嘉祥县供电公司 | 纸坊供电所 | 35kV纸坊站 | 10kV纸西线 | 王庙西变 | 王庙村 | 200 | 39.06 | 0 | 120.94 |  | 0
616 | 嘉祥县供电公司 | 纸坊供电所 | 35kV纸坊站 | 10kV五里七线 | 申村东南变 | 申村 | 200 | 112.22 | 0 | 47.78 |  | 0
617 | 嘉祥县供电公司 | 纸坊供电所 | 35kV纸坊站 | 10kV纸西线 | 纸坊王庙 | 王庙村 | 200 | 183.905 | 0 | 0 |  | 0
618 | 嘉祥县供电公司 | 纸坊供电所 | 110kV满硐站 | 10kV纸东线 | 纸坊镇纸西南农变 | 纸西村 | 400 | 37.4 | 0 | 0 |  | 0
619 | 嘉祥县供电公司 | 纸坊供电所 | 110kV满硐站 | 10kV纸东线 | 东纸坊东变 | 东纸坊村 | 200 | 119.63 | 0 | 0 |  | 0
620 | 嘉祥县供电公司 | 纸坊供电所 | 35kV机场站 | 10kV四村线 | 李村北变 | 李村 | 400 | 118.265 | 0 | 201.735 |  | 0
621 | 嘉祥县供电公司 | 纸坊供电所 | 35kV纸坊站 | 10kV五里七线 | 李山头村#2变 | 李山头村 | 200 | 128.96 | 0 | 31.04 |  | 0
622 | 嘉祥县供电公司 | 纸坊供电所 | 35kV纸坊站 | 10kV五里七线 | 李山头村#3变 | 李山头村 | 200 | 127.5 | 28.75 | 3.75 |  | 0
623 | 嘉祥县供电公司 | 纸坊供电所 | 110kV满硐站 | 10kV满梁线 | 梁山村#3变 | 梁山村 | 160 | 122.65 | 0 | 0 |  | 0
624 | 嘉祥县供电公司 | 纸坊供电所 | 110kV满硐站 | 10kV满梁线 | 梁山村#4变 | 梁山村 | 160 | 134.605 | 0 | 0 |  | 0
625 | 嘉祥县供电公司 | 纸坊供电所 | 110kV满硐站 | 10kV纸东线 | 东纸坊#4变 | 东纸坊村 | 200 | 26.705 | 0 | 0 |  | 0
626 | 嘉祥县供电公司 | 纸坊供电所 | 35kV纸坊站 | 10kV五里七线 | 后于村#3变 | 后于村 | 200 | 161.27 | 0 | 0 |  | 0
627 | 嘉祥县供电公司 | 纸坊供电所 | 35kV纸坊站 | 10kV五里七线 | 前于村#2变 | 前于村 | 200 | 155.495 | 0 | 4.505 |  | 0
628 | 嘉祥县供电公司 | 纸坊供电所 | 35kV纸坊站 | 10kV纸坊线 | 布山村#4变 | 布山村 | 200 | 79.595 | 30 | 50.405 |  | 0
629 | 嘉祥县供电公司 | 纸坊供电所 | 110kV郭庄站 | 10kV纸工线 | 县坡村#1变 | 县坡村 | 200 | 158.43 | 0 | 1.57 |  | 0
630 | 嘉祥县供电公司 | 纸坊供电所 | 110kV郭庄站 | 10kV纸工线 | 后吕村#5变 | 后吕村 | 200 | 61.14 | 0 | 98.86 |  | 0
631 | 嘉祥县供电公司 | 纸坊供电所 | 110kV青山站 | 10kV东坦线 | 前商村 | 前商村 | 200 | 106.92 | 22.32 | 30.76 | 济宁正嘉泰新能源有限公司（陈凤真22.32kW） | 0
632 | 嘉祥县供电公司 | 纸坊供电所 | 110kV满硐站 | 10kV纸东线 | 纸西#4公用变 | 纸西村 | 200 | 38.52 | 0 | 0 |  | 0
633 | 嘉祥县供电公司 | 纸坊供电所 | 110kV满硐站 | 10kV曾刘线 | 纸坊镇代店#5配变 | 代店村 | 400 | 263.52 | 0 | 0 |  | 0
634 | 嘉祥县供电公司 | 纸坊供电所 | 35kV纸坊站 | 10kV纸坊线 | 石蜡屯#5变 | 石蜡屯村 | 200 | 73.41 | 35.63 | 50.96 | 济宁正嘉泰新能源有限公司（王翠灵35.63kW） | 0
635 | 嘉祥县供电公司 | 纸坊供电所 | 35kV纸坊站 | 10kV纸坊线 | 铁坡#2变 | 铁坡村 | 200 | 147.72 | 0 | 12.28 |  | 0
636 | 嘉祥县供电公司 | 纸坊供电所 | 110kV郭庄站 | 10kV纸工线 | 后吕#6变 | 后吕村 | 200 | 140.22 | 0 | 19.78 |  | 0
637 | 嘉祥县供电公司 | 纸坊供电所 | 110kV郭庄站 | 10kV纸工线 | 后吕#7变 | 后吕村 | 200 | 115.4 | 0 | 44.6 |  | 0
638 | 嘉祥县供电公司 | 纸坊供电所 | 110kV郭庄站 | 10kV纸工线 | 后吕#8变 | 后吕村 | 200 | 151.84 | 0 | 8.16 |  | 0
639 | 嘉祥县供电公司 | 纸坊供电所 | 110kV青山站 | 10kV东坦线 | 前坦村4#变 | 前坦村 | 200 | 62 | 39.57 | 58.43 | 济宁嘉运新能源科技有限公司（张桂春39.57kW） | 0
640 | 嘉祥县供电公司 | 纸坊供电所 | 110kV郭庄站 | 10kV纸工线 | 东坦村南变 | 东坦村 | 400 | 294.06 | 16.875 | 9.065 |  | 0
641 | 嘉祥县供电公司 | 纸坊供电所 | 110kV郭庄站 | 10kV纸工线 | 东坦村北变 | 东坦村 | 200 | 160.04 | 0 | 0 |  | 0
642 | 嘉祥县供电公司 | 纸坊供电所 | 110kV青山站 | 10kV东坦线 | 前商村#3变 | 前商村 | 400 | 126.83 | 0 | 193.17 |  | 0
643 | 嘉祥县供电公司 | 纸坊供电所 | 35kV纸坊站 | 10kV纸坊线 | 布山村#3变 | 布山村 | 200 | 159.855 | 0 | 0.145 |  | 0
644 | 嘉祥县供电公司 | 纸坊供电所 | 110kV青山站 | 10kV东山头线 | 朱街村#4变 | 朱街村 | 400 | 303.11 | 0 | 16.89 |  | 0
645 | 嘉祥县供电公司 | 纸坊供电所 | 110kV满硐站 | 10kV纸政线 | 纸中#1变 | 纸中村 | 400 | 108.76 | 0 | 0 |  | 0
646 | 嘉祥县供电公司 | 纸坊供电所 | 110kV郭庄站 | 10kV纸工线 | 10kV纸工线前吕村#5变 | 前吕村 | 200 | 155.9 | 0 | 4.1 |  | 0
647 | 嘉祥县供电公司 | 纸坊供电所 | 110kV郭庄站 | 10kV纸工线 | 10kV纸工线前吕村#6变 | 前吕村 | 200 | 159.27 | 0 | 0.73 |  | 0
648 | 嘉祥县供电公司 | 纸坊供电所 | 35kV纸坊站 | 10kV纸坊线 | 10kV纸坊线布山#6变 | 布山村 | 200 | 97.78 | 42.545 | 19.675 |  | 0
649 | 嘉祥县供电公司 | 纸坊供电所 | 110kV满硐站 | 10kV纸东线 | 纸中#2变 | 纸中村 | 400 | 61.36 | 0 | 0 |  | 0
650 | 嘉祥县供电公司 | 纸坊供电所 | 110kV青山站 | 10kV王庙线 | 后马#1变 | 后马村 | 200 | 50 | 0 | 110 |  | 0
651 | 嘉祥县供电公司 | 纸坊供电所 | 110kV青山站 | 10kV王庙线 | 后马2#变 | 后马村 | 200 | 145.48 | 0 | 14.52 |  | 0
652 | 嘉祥县供电公司 | 纸坊供电所 | 110kV满硐站 | 10kV纸东线 | 吴店#2变 | 吴店村 | 200 | 31.85 | 0 | 0 |  | 0
653 | 嘉祥县供电公司 | 纸坊供电所 | 35kV纸坊站 | 10kV五里七线 | 史庄#2变 | 史庄村 | 200 | 20 | 19.28 | 120.72 | 河北简能新能源科技有限公司（史衍华19.28kW） | 0
654 | 嘉祥县供电公司 | 纸坊供电所 | 110kV满硐站 | 10kV曾刘线 | 曾刘村#1变 | 曾刘村 | 200 | 78.305 | 0 | 0 |  | 0
655 | 嘉祥县供电公司 | 纸坊供电所 | 110kV满硐站 | 10kV曾刘线 | 曾刘村#2变 | 曾刘村 | 200 | 154.73 | 0 | 0 |  | 0
656 | 嘉祥县供电公司 | 纸坊供电所 | 35kV纸坊站 | 10kV五里七线 | 石蜡屯#4变 | 石腊屯村 | 200 | 0 | 0 | 160 |  | 0
657 | 嘉祥县供电公司 | 纸坊供电所 | 35kV纸坊站 | 10kV纸坊线 | 石腊屯#7变 | 石腊屯村 | 200 | 63.615 | 66.08 | 30.305 | 1.济宁嘉运新能源科技有限公司（丁向阳22.61kWp） 2.河北简能新能源科技有限公司（刘桂莲24.57kWp）（逯海岗18.9kWp） | 0
658 | 嘉祥县供电公司 | 纸坊供电所 | 110kV满硐站 | 10kV纸东线 | 纸东西北配变 | 纸东村 | 400 | 29 | 0 | 0 |  | 0
659 | 嘉祥县供电公司 | 纸坊供电所 | 110kV青山站 | 10kV焦城线 | 张马街#3配变 | 张马街村 | 200 | 156.51 | 0 | 3.49 |  | 0
660 | 嘉祥县供电公司 | 纸坊供电所 | 110kV满硐站 | 10kV汤山线 | 纸坊镇郑山村#3配变 | 郑山村 | 400 | 267.49 | 0 | 0 |  | 0
661 | 嘉祥县供电公司 | 纸坊供电所 | 110kV郭庄站 | 10kV纸工线 | 纸坊镇县坡村#3配变 | 县坡村 | 200 | 97.24 | 0 | 62.76 |  | 0
662 | 嘉祥县供电公司 | 纸坊供电所 | 110kV满硐站 | 10kV满梁线 | 纸坊镇梁山村#5配变 | 梁山村 | 200 | 158.525 | 0 | 0 |  | 0
663 | 嘉祥县供电公司 | 纸坊供电所 | 110kV满硐站 | 10kV满梁线 | 纸坊镇梁山村#6配变 | 梁山村 | 200 | 68.22 | 0 | 0 |  | 0
664 | 嘉祥县供电公司 | 纸坊供电所 | 110kV满硐站 | 10kV满梁线 | 纸坊镇梁山村#7配变 | 梁山村 | 200 | 121.36 | 0 | 0 |  | 0
665 | 嘉祥县供电公司 | 纸坊供电所 | 35kV机场站 | 10kV四村线 | 纸坊镇刘村#3配变 | 刘村 | 400 | 391.68 | 0 | 0 |  | 0
666 | 嘉祥县供电公司 | 纸坊供电所 | 35kV纸坊站 | 10kV五里七线 | 纸坊镇前于村#4配变 | 前于村 | 200 | 179.635 | 0 | 0 |  | 0
667 | 嘉祥县供电公司 | 纸坊供电所 | 110kV满硐站 | 10kV纸东线 | 纸坊镇东纸坊村5#配变 | 东纸坊村 | 400 | 19.075 | 0 | 0 |  | 0
668 | 嘉祥县供电公司 | 纸坊供电所 | 110kV满硐站 | 10kV纸东线 | 纸坊镇东纸坊村#8配变 | 东纸坊村 | 200 | 17 | 0 | 0 |  | 0
669 | 嘉祥县供电公司 | 纸坊供电所 | 110kV青山站 | 10kV焦城线 | 纸坊镇西焦村#6配变 | 西焦村 | 400 | 111.82 | 128.63 | 79.55 | 1.济宁市嘉祥县博庭新能源科技有限公司（王远教32.24kWp） 2.济宁安鑫新能源科技有限公司（王永兴23.94kWp）（王加影15.96kWp）(王永廷19.95kWp） 3.嘉祥县明泰绿能新能源科技有限公司（张照龙36.54kWp） | 0
670 | 嘉祥县供电公司 | 纸坊供电所 | 110kV青山站 | 10kV焦城线 | 纸坊镇西焦村#5配变 | 西焦村 | 400 | 266.805 | 14.63 | 38.565 | 济宁安鑫新能源科技有限公司（王远照14.63kWp） | 0
671 | 嘉祥县供电公司 | 纸坊供电所 | 35kV纸坊站 | 10kV纸坊线 | 纸坊镇前马寺村#3配变 | 前马寺村 | 400 | 294.8 | 0 | 25.2 |  | 0
672 | 嘉祥县供电公司 | 纸坊供电所 | 35kV机场站 | 10kV四村线 | 土山集东村#3配变 | 土东村 | 400 | 216.2 | 0 | 103.8 |  | 0
673 | 嘉祥县供电公司 | 纸坊供电所 | 35kV机场站 | 10kV四村线 | 土山集西村#3配变 | 土西村 | 400 | 320.18 | 0 | 0 |  | 0
674 | 嘉祥县供电公司 | 纸坊供电所 | 35kV纸坊站 | 10kV五里七线 | 纸坊镇夏安村#3配变 | 夏安村 | 100 | 98.75 | 0 | 0 |  | 0
675 | 嘉祥县供电公司 | 纸坊供电所 | 35kV机场站 | 10kV四村线 | 纸坊镇土山集东村#2配变 | 土中村 | 400 | 76.4 | 0 | 243.6 |  | 0
676 | 嘉祥县供电公司 | 纸坊供电所 | 35kV机场站 | 10kV四村线 | 纸坊镇土山集中村#3配变 | 土中村 | 200 | 72.16 | 0 | 87.84 |  | 0
677 | 嘉祥县供电公司 | 纸坊供电所 | 35kV机场站 | 10kV四村线 | 纸坊镇程村#3配变 | 程村 | 200 | 159.29 | 0 | 0.71 |  | 0
678 | 嘉祥县供电公司 | 纸坊供电所 | 110kV青山站 | 10kV王庙线 | 纸坊镇后马寺村北配变 | 后马寺村 | 400 | 301.23 | 0 | 18.77 |  | 0
679 | 嘉祥县供电公司 | 纸坊供电所 | 35kV纸坊站 | 10kV纸西线 | 纸坊镇王庙村#3配变 | 王庙村 | 400 | 314.865 | 0 | 5.135 |  | 0
680 | 嘉祥县供电公司 | 纸坊供电所 | 110kV青山站 | 10kV东坦线 | 纸坊镇后商村#4配变 | 后商村 | 400 | 41.4 | 0 | 278.6 |  | 0
681 | 嘉祥县供电公司 | 纸坊供电所 | 35kV纸坊站 | 10kV纸坊线 | 纸坊镇布山村#8配变 | 布山村 | 400 | 111.35 | 28.35 | 180.3 |  | 0
682 | 嘉祥县供电公司 | 纸坊供电所 | 110kV满硐站 | 10kV纸东线 | 纸坊镇王庙村#5配变 | 王庙村 | 400 | 237.33 | 0 | 0 |  | 0
683 | 嘉祥县供电公司 | 纸坊供电所 | 35kV纸坊站 | 10kV纸西线 | 纸坊镇王庙村#6配变 | 王庙村 | 400 | 234.26 | 0 | 85.74 |  | 0
684 | 嘉祥县供电公司 | 纸坊供电所 | 110kV满硐站 | 10kV满梁线 | 纸坊镇武翟山村#4配变 | 武翟山村 | 400 | 56.785 | 0 | 0 |  | 0
685 | 嘉祥县供电公司 | 纸坊供电所 | 35kV机场站 | 10kV四村线 | 纸坊镇李村#6配变 | 李村 | 400 | 84.35 | 0 | 235.65 |  | 0
686 | 嘉祥县供电公司 | 纸坊供电所 | 35kV纸坊站 | 10kV纸坊线 | 纸坊镇布山村#9配变 | 布山村 | 400 | 154.175 | 0 | 165.825 |  | 0
687 | 嘉祥县供电公司 | 纸坊供电所 | 35kV纸坊站 | 10kV纸坊线 | 纸坊镇布山村#10配变 | 布山村 | 400 | 31.25 | 35 | 253.75 |  | 0
688 | 嘉祥县供电公司 | 纸坊供电所 | 35kV纸坊站 | 10kV纸坊线 | 纸坊镇布山村#11配变 | 布山村 | 400 | 39.12 | 53.125 | 227.755 |  | 0
689 | 嘉祥县供电公司 | 纸坊供电所 | 35kV纸坊站 | 10kV纸坊线 | 纸坊镇布山村#12配变 | 布山村 | 400 | 81.24 | 17.5 | 221.26 |  | 0
690 | 嘉祥县供电公司 | 纸坊供电所 | 35kV纸坊站 | 10kV纸坊线 | 纸坊镇布山村#13配变布山村 | 布山村 | 400 | 104.895 | 135.005 | 80.1 |  | 0
691 | 嘉祥县供电公司 | 纸坊供电所 | 110kV满硐站 | 10kV纸东线 | 纸坊镇公用变#6配变 | 纸东村 | 400 | 30 | 0 | 0 |  | 0
692 | 嘉祥县供电公司 | 纸坊供电所 | 110kV青山站 | 10kV东山头线 | 西焦#4变 | 西焦村 | 200 | 157.02 | 0 | 2.98 |  | 0
693 | 嘉祥县供电公司 | 纸坊供电所 | 35kV机场站 | 10kV四村线 | 闫村#3变 | 闫村 | 200 | 156.95 | 0 | 3.05 |  | 0
694 | 嘉祥县供电公司 | 纸坊供电所 | 35kV机场站 | 10kV四村线 | 闫村#4变 | 闫村 | 200 | 59.1 | 0 | 100.9 |  | 0
695 | 嘉祥县供电公司 | 纸坊供电所 | 35kV机场站 | 10kV四村线 | 土中村#2变 | 土中村 | 200 | 21.6 | 0 | 138.4 |  | 0
696 | 嘉祥县供电公司 | 纸坊供电所 | 35kV机场站 | 10kV四村线 | 纸坊闫村 | 闫村 | 160 | 113.83 | 0 | 14.17 |  | 0
697 | 嘉祥县供电公司 | 纸坊供电所 | 35kV纸坊站 | 10kV五里七线 | 李山头村 | 李山头村 | 200 | 129.9 | 0 | 30.1 |  | 0
698 | 嘉祥县供电公司 | 纸坊供电所 | 110kV满硐站 | 10kV纸东线 | 纸中北变 | 纸中村 | 400 | 32.45 | 0 | 0 |  | 0
699 | 嘉祥县供电公司 | 纸坊供电所 | 110kV满硐站 | 10kV曾刘线 | 东刘村 | 东刘村 | 200 | 116.11 | 0 | 0 |  | 0
700 | 嘉祥县供电公司 | 纸坊供电所 | 35kV机场站 | 10kV四村线 | 纸坊镇李村 | 李村 | 400 | 154.59 | 0 | 165.41 |  | 0
701 | 嘉祥县供电公司 | 纸坊供电所 | 35kV机场站 | 10kV四村线 | 土山集中 | 土中村 | 400 | 141.165 | 0 | 178.835 |  | 0
702 | 嘉祥县供电公司 | 纸坊供电所 | 110kV郭庄站 | 10kV纸工线 | 前吕村 | 前吕村 | 200 | 154.83 | 0 | 5.17 |  | 0
703 | 嘉祥县供电公司 | 纸坊供电所 | 110kV郭庄站 | 10kV纸工线 | 县坡村公用变 | 县坡村 | 400 | 152.92 | 131.495 | 35.585 | 1.济宁正嘉泰新能源有限公司（高松102.235kWp） 2.济宁嘉运新能源科技有限公司（高存斗29.26kWp） | 0
704 | 嘉祥县供电公司 | 纸坊供电所 | 35kV机场站 | 10kV四村线 | 纸坊刘村 | 刘村 | 400 | 318.45 | 0 | 1.55 |  | 0
705 | 嘉祥县供电公司 | 纸坊供电所 | 35kV纸坊站 | 10kV纸坊线 | 西刘村新变 | 西刘村 | 200 | 120.105 | 27.53 | 12.365 | 济宁正嘉泰新能源有限公司（刘志昆27.53kWp） | 0
706 | 嘉祥县供电公司 | 纸坊供电所 | 35kV机场站 | 10kV四村线 | 土东公用变 | 土东村 | 400 | 274.77 | 0 | 45.23 |  | 0
707 | 嘉祥县供电公司 | 纸坊供电所 | 110kV满硐站 | 10kV汤山线 | 郑山村 | 郑山村 | 160 | 110.66 | 0 | 0 |  | 0
708 | 嘉祥县供电公司 | 纸坊供电所 | 110kV郭庄站 | 10kV纸工线 | 后吕南变 | 后吕村 | 400 | 146.58 | 25.71 | 147.71 | 河北简能新能源科技有限公司（杜昌庄25.71kW） | 0
709 | 嘉祥县供电公司 | 纸坊供电所 | 110kV满硐站 | 10kV满梁线 | 武翟山村 | 武翟山村 | 400 | 68.59 | 0 | 0 |  | 0
710 | 嘉祥县供电公司 | 纸坊供电所 | 110kV青山站 | 10kV王庙线 | 纸坊镇前马寺北 | 前马寺村 | 400 | 170.26 | 34.375 | 115.365 |  | 0
711 | 嘉祥县供电公司 | 纸坊供电所 | 110kV青山站 | 10kV王庙线 | 后马寺村 | 后马寺村 | 200 | 146.725 | 0 | 13.275 |  | 0
712 | 嘉祥县供电公司 | 纸坊供电所 | 110kV青山站 | 10kV东坦线 | 后商村 | 后商村 | 200 | 152.535 | 0 | 7.465 |  | 0
713 | 嘉祥县供电公司 | 纸坊供电所 | 110kV满硐站 | 10kV曾刘线 | 代店北 | 代店村 | 400 | 126.62 | 0 | 0 |  | 0
714 | 嘉祥县供电公司 | 纸坊供电所 | 110kV满硐站 | 10kV曾刘线 | 纸坊曾刘村 | 曾刘村 | 200 | 95.185 | 0 | 0 |  | 0
715 | 嘉祥县供电公司 | 纸坊供电所 | 35kV纸坊站 | 10kV五里七线 | 史庄村 | 史庄村 | 200 | 77.49 | 0 | 82.51 |  | 0
716 | 嘉祥县供电公司 | 纸坊供电所 | 110kV青山站 | 10kV东山头线 | 纸坊东山头村 | 东山头村 | 400 | 301.82 | 20 | 0 | 济宁市嘉祥县博庭新能源科技有限公司（吕先灵20kW） | 0
717 | 嘉祥县供电公司 | 纸坊供电所 | 110kV青山站 | 10kV东山头线 | 朱街公用变 | 朱街村 | 315 | 222.61 | 0 | 29.39 |  | 0
718 | 嘉祥县供电公司 | 纸坊供电所 | 35kV纸坊站 | 10kV五里七线 | 前于村 | 前于村 | 200 | 159.765 | 0 | 0.235 |  | 0
719 | 嘉祥县供电公司 | 纸坊供电所 | 110kV青山站 | 10kV王庙线 | 青山村公用变 | 青山村 | 160 | 131.61 | 0 | 0 |  | 0
720 | 嘉祥县供电公司 | 纸坊供电所 | 110kV青山站 | 10kV东坦线 | 前坦村 | 前坦村 | 160 | 103.39 | 0 | 24.61 |  | 0
721 | 嘉祥县供电公司 | 纸坊供电所 | 35kV机场站 | 10kV四村线 | 土山集西 | 土西村 | 200 | 145.395 | 0 | 14.605 |  | 0
722 | 嘉祥县供电公司 | 纸坊供电所 | 35kV机场站 | 10kV四村线 | 程村（农改变） | 程村 | 400 | 139.5 | 0 | 180.5 |  | 0
723 | 嘉祥县供电公司 | 纸坊供电所 | 110kV青山站 | 10kV焦城线 | 张马街 | 张马街村 | 400 | 290.255 | 26.99 | 2.755 | 济宁正嘉泰新能源有限公司（张自访26.99kW） | 0
724 | 嘉祥县供电公司 | 纸坊供电所 | 110kV满硐站 | 10kV满梁线 | 梁山东 | 梁山村 | 80 | 66.19 | 0 | 0 |  | 0
725 | 嘉祥县供电公司 | 纸坊供电所 | 35kV纸坊站 | 10kV五里七线 | 王庄村公用变 | 王庄村 | 400 | 103.905 | 131.005 | 85.09 | 1.济宁正嘉泰新能源有限公司（何丽斌63.5kWp）（何丽斌20.955kWp） 2.济宁安鑫新能源科技有限公司（王保和21.945kWp）（王新如24.605kWp) | 0
726 | 嘉祥县供电公司 | 纸坊供电所 | 35kV纸坊站 | 10kV纸坊线 | 布山东变 | 布山村 | 200 | 51.725 | 0 | 108.275 |  | 0
727 | 嘉祥县供电公司 | 纸坊供电所 | 110kV青山站 | 10kV焦城线 | 西焦大队 | 西焦村 | 400 | 281.595 | 19.22 | 19.185 | 济宁安鑫新能源科技有限公司（刘彩芹19.22kWp） | 0
728 | 嘉祥县供电公司 | 纸坊供电所 | 110kV满硐站 | 10kV纸东线 | 吴店东变 | 吴店村 | 200 | 111.71 | 0 | 0 |  | 0
729 | 嘉祥县供电公司 | 纸坊供电所 | 110kV满硐站 | 10kV纸政线 | 纸中村 | 纸中村 | 400 | 131.525 | 0 | 0 |  | 0
730 | 嘉祥县供电公司 | 纸坊供电所 | 35kV纸坊站 | 10kV五里七线 | 后于村 | 后于村 | 100 | 78.705 | 0 | 1.295 |  | 0
731 | 嘉祥县供电公司 | 纸坊供电所 | 35kV纸坊站 | 10kV五里七线 | 夏安村 | 夏安村 | 160 | 42.52 | 16.2 | 69.28 | 济宁正嘉泰新能源有限公司（夏双全16.2kW） | 0
732 | 嘉祥县供电公司 | 纸坊供电所 | 110kV郭庄站 | 10kV纸工线 | 东坦村东变 | 东坦村 | 200 | 158.83 | 0 | 1.17 |  | 0
733 | 嘉祥县供电公司 | 纸坊供电所 | 110kV满硐站 | 10kV汤山线 | 汤山村东变 | 汤山村 | 200 | 159.84 | 0 | 0 |  | 0
734 | 嘉祥县供电公司 | 纸坊供电所 | 110kV青山站 | 10kV五岭线 | 纸坊镇随庄村变 | 隋庄村 | 400 | 245.78 | 0 | 74.22 |  | 0
735 | 嘉祥县供电公司 | 纸坊供电所 | 110kV满硐站 | 10kV纸东线 | 东纸坊 | 东纸坊村 | 160 | 72.155 | 0 | 0 |  | 0
736 | 嘉祥县供电公司 | 纸坊供电所 | 110kV青山站 | 10kV五岭线 | 纸坊供电所西焦村 | 西焦村 | 400 | 201.6 | 66.955 | 51.445 | 1.济宁正嘉泰新能源有限公司（王瑞三22.225kWp） 2.河北简能新能源科技有限公司（姚淑娟44.73kWp） | 0
737 | 嘉祥县供电公司 | 纸坊供电所 | 110kV青山站 | 10kV焦城线 | 青山北变 | 青山村 | 400 | 240.335 | 0 | 79.665 |  | 0
738 | 嘉祥县供电公司 | 纸坊供电所 | 110kV满硐站 | 10kV纸政线 | 纸东#3公用变 | 纸东村 | 400 | 134.245 | 0 | 0 |  | 0
739 | 嘉祥县供电公司 | 纸坊供电所 | 110kV满硐站 | 10kV汤山线 | 汤山村#2变 | 汤山村 | 400 | 63.87 | 0 | 0 |  | 0
740 | 嘉祥县供电公司 | 纸坊供电所 | 110kV满硐站 | 10kV纸东线 | 东纸坊村#9变 | 东纸坊村 | 400 | 33 | 0 | 0 |  | 0
741 | 嘉祥县供电公司 | 纸坊供电所 | 110kV青山站 | 10kV东山头线 | 东山头村#3公用变 | 东山头村 | 400 | 142.475 | 16.83 | 160.695 | 河北简能新能源科技有限公司（苗香臣16.83kW） | 0
742 | 嘉祥县供电公司 | 纸坊供电所 | 35kV机场站 | 10kV四村线 | 纸坊镇闫村#5变 | 闫村 | 400 | 248.41 | 0 | 71.59 |  | 0
743 | 嘉祥县供电公司 | 纸坊供电所 | 35kV纸坊站 | 10kV五里七线 | 前于村#3公用变 | 前于村 | 400 | 149.4 | 38.28 | 132.32 | 河北简能新能源科技有限公司（王明全38.28kW） | 0
744 | 嘉祥县供电公司 | 纸坊供电所 | 110kV满硐站 | 10kV纸政线 | 纸东村农改南新 | 纸东村 | 400 | 55 | 0 | 0 |  | 0
745 | 嘉祥县供电公司 | 纸坊供电所 | 35kV纸坊站 | 10kV纸坊线 | 石蜡屯东变新 | 石蜡屯村 | 400 | 79.87 | 0 | 240.13 |  | 0
746 | 嘉祥县供电公司 | 纸坊供电所 | 35kV纸坊站 | 10kV纸坊线 | 纸坊镇铁坡村新 | 铁坡村 | 400 | 178.195 | 130.8 | 11.005 | 1.济宁正嘉泰新能源有限公司（杜秀华24.765kWp）（李文莉24.765kWp） 2.河北简能新能源科技有限公司（史作云49.77kWp）（史作云31.5kWp） | 0
747 | 嘉祥县供电公司 | 纸坊供电所 | 110kV满硐站 | 10kV纸东线 | 纸中村公用变新 | 纸中村 | 315 | 90.85 | 0 | 0 |  | 0
748 | 嘉祥县供电公司 | 纸坊供电所 | 35kV纸坊站 | 10kV五里七线 | 申村#6公用变 | 申村 | 100 | 62.8 | 0 | 17.2 |  | 0
749 | 嘉祥县供电公司 | 纸坊供电所 | 110kV青山站 | 10kV五岭线 | 隋庄村#3公用变 | 隋庄村 | 400 | 18 | 0 | 302 |  | 0
750 | 嘉祥县供电公司 | 纸坊供电所 | 110kV郭庄站 | 10kV纸工线 | 前吕村#7公用变 | 前吕村 | 200 | 143.535 | 0 | 16.465 |  | 0
751 | 嘉祥县供电公司 | 纸坊供电所 | 110kV郭庄站 | 10kV纸工线 | 东坦村#7公用变 | 东坦村 | 400 | 321.755 | 0 | 0 |  | 0
752 | 嘉祥县供电公司 | 纸坊供电所 | 110kV郭庄站 | 10kV纸工线 | 前吕村#8公用变 | 前吕村 | 200 | 124.7 | 29.74 | 5.56 | 济宁嘉运新能源科技有限公司（冯玉亭29.74kW） | 0
753 | 嘉祥县供电公司 | 纸坊供电所 | 110kV青山站 | 10kV东坦线 | 前坦村#5公用变 | 前坦村 | 200 | 84.12 | 0 | 75.88 |  | 0
754 | 嘉祥县供电公司 | 纸坊供电所 | 110kV青山站 | 10kV焦城线 | 张马街村#4公用变 | 张马街村 | 200 | 104.41 | 19.64 | 35.95 | 济宁市嘉祥县博庭新能源科技有限公司（张玉攀19.64kW） | 0
755 | 嘉祥县供电公司 | 纸坊供电所 | 35kV纸坊站 | 10kV五里七线 | 前于村#4变 | 前于村 | 200 | 139.5 | 0 | 20.5 |  | 0
756 | 嘉祥县供电公司 | 纸坊供电所 | 110kV青山站 | 10kV王庙线 | 青山村#7变 | 青山村 | 200 | 0 | 0 | 160 |  | 0
757 | 嘉祥县供电公司 | 纸坊供电所 | 110kV青山站 | 10kV东坦线 | 前坦村#3变 | 前坦村 | 200 | 0 | 0 | 160 |  | 0
758 | 嘉祥县供电公司 | 纸坊供电所 | 35kV机场站 | 10kV四村线 | 虎头山#2变 | 虎头山 | 400 | 0 | 0 | 320 |  | 0
759 | 嘉祥县供电公司 | 纸坊供电所 | 35kV机场站 | 10kV四村线 | 虎头山#1变 | 虎头山 | 400 | 0 | 0 | 320 |  | 0
760 | 嘉祥县供电公司 | 纸坊供电所 | 35kV纸坊站 | 10kV五里七线 | 申村西南变 | 申村 | 200 | 0 | 0 | 160 |  | 0
761 | 嘉祥县供电公司 | 纸坊供电所 | 35kV纸坊站 | 10kV五里七线 | 纸坊镇史庄村#5配变 | 史庄村 | 80 | 33.1 | 0 | 30.9 |  | 0
762 | 嘉祥县供电公司 | 纸坊供电所 | 35kV纸坊站 | 10kV五里七线 | 10kV五里七线纸坊镇前于村#5变 | 于村 | 200 | 0 | 0 | 160 |  | 0
763 | 嘉祥县供电公司 | 纸坊供电所 | 35kV纸坊站 | 10kV纸坊线 | 石腊屯#6变 | 石腊屯 | 80 | 0 | 22.61 | 41.39 | 济宁嘉运新能源科技有限公司（逯广峰22.61kW） | 0
764 | 嘉祥县供电公司 | 纸坊供电所 | 110kV青山站 | 10kV焦城线 | 西焦村#7公用变 | 西焦村 | 200 | 0 | 0 | 160 |  | 0
765 | 嘉祥县供电公司 | 纸坊供电所 | 35kV纸坊站 | 10kV五里七线 | 申村 | 申村 | 200 | 0 | 0 | 160 |  | 0
766 | 嘉祥县供电公司 | 纸坊供电所 | 35kV纸坊站 | 10kV五里七线 | 王庄村#2公用变 | 王庄村 | 100 | 0 | 20.92 | 59.08 | 济宁安鑫新能源科技有限公司（王保和20.92kW） | 0
767 | 嘉祥县供电公司 | 仲山供电所 | 110kV青山变 | 10kV仲北线 | 西屯村#2变 | 济宁市嘉祥县仲山镇西陶官屯村 | 400 | 257.35 | 0 | 0 |  | 0
768 | 嘉祥县供电公司 | 仲山供电所 | 110kV青山变 | 10kV仲北线 | 杨刘桥村#2变 | 济宁市嘉祥县仲山镇杨刘桥村 | 400 | 319.295 | 0 | 0 |  | 0
769 | 嘉祥县供电公司 | 仲山供电所 | 110kV青山变 | 10kV仲北线 | 仲北村#3变 | 济宁市嘉祥县仲山镇仲北村 | 200 | 147.62 | 0 | 0 |  | 0
770 | 嘉祥县供电公司 | 仲山供电所 | 35kV纸坊变 | 10kV仲山线 | 董楼新变 | 济宁市嘉祥县仲山镇董楼村 | 400 | 367.325 | 0 | 0 |  | 0
771 | 嘉祥县供电公司 | 仲山供电所 | 35kV纸坊变 | 10kV仲山线 | 赵山岭东变 | 济宁市嘉祥县仲山镇赵山岭村 | 400 | 255.45 | 0 | 0 |  | 0
772 | 嘉祥县供电公司 | 仲山供电所 | 35kV纸坊变 | 10kV仲山线 | 后海村#2变 | 济宁市嘉祥县仲山镇后海村 | 200 | 96.11 | 0 | 0 |  | 0
773 | 嘉祥县供电公司 | 仲山供电所 | 35kV纸坊变 | 10kV仲山线 | 仲山乡狼山西村 | 济宁市嘉祥县仲山镇狼山西村 | 400 | 287.41 | 0 | 0 |  | 0
774 | 嘉祥县供电公司 | 仲山供电所 | 35kV纸坊变 | 10kV仲山线 | 辛庄东变 | 济宁市嘉祥县仲山镇辛庄村 | 200 | 79.35 | 0 | 0 |  | 0
775 | 嘉祥县供电公司 | 仲山供电所 | 35kV纸坊变 | 10kV仲山线 | 仲山乡赵山岭四到户 | 济宁市嘉祥县仲山镇赵山岭村 | 400 | 301.165 | 0 | 0 |  | 0
776 | 嘉祥县供电公司 | 仲山供电所 | 35kV纸坊变 | 10kV仲山线 | 曹庄村2#变 | 济宁市嘉祥县仲山镇曹庄村 | 400 | 36.125 | 0 | 0 |  | 0
777 | 嘉祥县供电公司 | 仲山供电所 | 110kV青山变 | 10kV仲南线 | 李山北变 | 济宁市嘉祥县仲山镇李山村 | 200 | 110.29 | 48 | 1.71 | 在途工单：3724081510192826 | 0
778 | 嘉祥县供电公司 | 仲山供电所 | 110kV青山变 | 10kV青南线 | 仲山乡王东王西村 | 济宁市嘉祥县仲山镇王庄村 | 200 | 65.46 | 0 | 0 |  | 0
779 | 嘉祥县供电公司 | 仲山供电所 | 110kV青山变 | 10kV仲南线 | 胡契山村2#变 | 济宁市嘉祥县仲山镇胡契山村 | 200 | 144.605 | 0 | 15.395 |  | 0
780 | 嘉祥县供电公司 | 仲山供电所 | 110kV青山变 | 10kV青南线 | 王东村#2变 | 济宁市嘉祥县仲山镇王庄村 | 200 | 196.04 | 0 | 0 |  | 0
781 | 嘉祥县供电公司 | 仲山供电所 | 110kV青山变 | 10kV青南线 | 彭官屯东变 | 济宁市嘉祥县仲山镇彭官屯村 | 200 | 96.66 | 0 | 0 |  | 0
782 | 嘉祥县供电公司 | 仲山供电所 | 110kV青山变 | 10kV仲南线 | 高庄2#变 | 济宁市嘉祥县仲山镇高庄村 | 200 | 169.87 | 0 | 0 |  | 0
783 | 嘉祥县供电公司 | 仲山供电所 | 35kV纸坊变 | 10kV仲山线 | 狼山东南变 | 济宁市嘉祥县仲山镇狼山东村 | 400 | 215.475 | 0 | 0 |  | 0
784 | 嘉祥县供电公司 | 仲山供电所 | 35kV纸坊变 | 10kV仲山线 | 辛庄西变 | 济宁市嘉祥县仲山镇辛庄村 | 400 | 212.09 | 0 | 0 |  | 0
785 | 嘉祥县供电公司 | 仲山供电所 | 110kV青山变 | 10kV青南线 | 仲东南变新 | 济宁市嘉祥县仲山镇仲东村 | 400 | 309.765 | 0 | 0 |  | 0
786 | 嘉祥县供电公司 | 仲山供电所 | 110kV仲山变电站 | 10kV庞姚线 | 顾庄新变 | 济宁市嘉祥县仲山镇顾庄村 | 200 | 132.06 | 0 | 27.94 |  | 0
787 | 嘉祥县供电公司 | 仲山供电所 | 110kV青山变 | 10kV仲北线 | 程庄村#3变 | 济宁市嘉祥县仲山镇程庄村 | 400 | 336.19 | 0 | 0 |  | 0
788 | 嘉祥县供电公司 | 仲山供电所 | 110kV仲山变电站 | 10kV庞姚线 | 黄庄村新变 | 济宁市嘉祥县仲山镇黄庄村 | 200 | 188.24 | 0 | 0 |  | 0
789 | 嘉祥县供电公司 | 仲山供电所 | 110kV青山变 | 10kV青南线 | 仲山乡仲西四到户 | 济宁市嘉祥县仲山镇仲西村 | 400 | 269.865 | 0 | 0 |  | 0
790 | 嘉祥县供电公司 | 仲山供电所 | 110kV仲山变电站 | 10kV庞姚线 | 程庄东变 | 济宁市嘉祥县仲山镇程庄村 | 160 | 117.255 | 0 | 0 |  | 0
791 | 嘉祥县供电公司 | 仲山供电所 | 110kV青山变 | 10kV仲北线 | 仲山镇仲北村#2变 | 济宁市嘉祥县仲山镇仲北村 | 400 | 362.5 | 0 | 0 |  | 0
792 | 嘉祥县供电公司 | 仲山供电所 | 110kV仲山变电站 | 10kV庞姚线 | 庞庄村2#变 | 济宁市嘉祥县仲山镇庞庄村 | 200 | 174.88 | 0 | 0 |  | 0
793 | 嘉祥县供电公司 | 仲山供电所 | 110kV青山变 | 10kV青南线 | 彭官屯南变 | 济宁市嘉祥县仲山镇彭官屯村 | 200 | 130.64 | 0 | 0 |  | 0
794 | 嘉祥县供电公司 | 仲山供电所 | 35kV纸坊变 | 10kV仲山线 | 清凉寺东变 | 济宁市嘉祥县仲山镇清凉寺村 | 200 | 191.165 | 0 | 0 |  | 0
795 | 嘉祥县供电公司 | 仲山供电所 | 35kV纸坊变 | 10kV仲山线 | 狼山西变 | 济宁市嘉祥县仲山镇狼山西村 | 400 | 285.605 | 0 | 0 |  | 0
796 | 嘉祥县供电公司 | 仲山供电所 | 35kV纸坊变 | 10kV仲山线 | 后海村5#变 | 济宁市嘉祥县仲山镇后海村 | 400 | 101.84 | 0 | 0 |  | 0
797 | 嘉祥县供电公司 | 仲山供电所 | 110kV青山变 | 10kV仲北线 | 程庄村#4变 | 济宁市嘉祥县仲山镇程庄村 | 400 | 248.385 | 0 | 0 |  | 0
798 | 嘉祥县供电公司 | 仲山供电所 | 110kV青山变 | 10kV仲北线 | 仲东村#4变 | 济宁市嘉祥县仲山镇仲东村 | 630 | 133.85 | 0 | 0 |  | 0
799 | 嘉祥县供电公司 | 仲山供电所 | 110kV青山变 | 10kV仲北线 | 仲山镇仲东村#5变 | 济宁市嘉祥县仲山镇仲东村 | 400 | 79.13 | 0 | 0 |  | 0
800 | 嘉祥县供电公司 | 仲山供电所 | 110kV青山变 | 10kV仲北线 | 仲东村6#变 | 济宁市嘉祥县仲山镇仲东村 | 400 | 286.18 | 0 | 0 |  | 0
801 | 嘉祥县供电公司 | 仲山供电所 | 35kV纸坊变 | 10kV仲山线 | 东于堂村#2变 | 济宁市嘉祥县仲山镇于堂村 | 200 | 158.32 | 0 | 0 |  | 0
802 | 嘉祥县供电公司 | 仲山供电所 | 35kV纸坊变 | 10kV仲山线 | 西于堂村#2变 | 济宁市嘉祥县仲山镇于堂村 | 200 | 128.04 | 0 | 0 |  | 0
803 | 嘉祥县供电公司 | 仲山供电所 | 35kV纸坊变 | 10kV仲山线 | 赵山岭村#4变 | 济宁市嘉祥县仲山镇赵山岭村 | 400 | 154.525 | 0 | 0 |  | 0
804 | 嘉祥县供电公司 | 仲山供电所 | 35kV纸坊变 | 10kV仲山线 | 赵山岭村5#变 | 济宁市嘉祥县仲山镇赵山岭村 | 800 | 310.715 | 0 | 0 |  | 0
805 | 嘉祥县供电公司 | 仲山供电所 | 35kV纸坊变 | 10kV仲山线 | 后海村#4变 | 济宁市嘉祥县仲山镇后海村 | 400 | 158.975 | 0 | 0 |  | 0
806 | 嘉祥县供电公司 | 仲山供电所 | 110kV青山变 | 10kV青南线 | 彭官屯村#4变 | 济宁市嘉祥县仲山镇彭官屯村 | 200 | 114.785 | 0 | 0 |  | 0
807 | 嘉祥县供电公司 | 仲山供电所 | 110kV青山变 | 10kV青南线 | 彭官屯村#5变 | 济宁市嘉祥县仲山镇彭官屯村 | 200 | 104.24 | 0 | 0 |  | 0
808 | 嘉祥县供电公司 | 仲山供电所 | 110kV青山变 | 10kV青南线 | 郏营村#2变 | 济宁市嘉祥县仲山镇郏营村 | 200 | 155.79 | 0 | 0 |  | 0
809 | 嘉祥县供电公司 | 仲山供电所 | 110kV仲山变电站 | 10kV庞姚线 | 庞庄村#3变 | 济宁市嘉祥县仲山镇庞庄村 | 200 | 154.595 | 0 | 5.405 |  | 0
810 | 嘉祥县供电公司 | 仲山供电所 | 110kV青山变 | 10kV仲南线 | 胡契山东变 | 济宁市嘉祥县仲山镇胡契山村 | 400 | 329.335 | 0 | 0 |  | 0
811 | 嘉祥县供电公司 | 仲山供电所 | 35kV纸坊变 | 10kV仲山线 | 东狼山西变 | 济宁市嘉祥县仲山镇狼山东村 | 200 | 64.13 | 0 | 0 |  | 0
812 | 嘉祥县供电公司 | 仲山供电所 | 35kV纸坊变 | 10kV仲山线 | 狼山东村4#变 | 济宁市嘉祥县仲山镇狼山东村 | 200 | 133.72 | 0 | 0 |  | 0
813 | 嘉祥县供电公司 | 仲山供电所 | 35kV纸坊变 | 10kV仲山线 | 曹庄村#3变 | 济宁市嘉祥县仲山镇曹庄村 | 200 | 152.255 | 0 | 0 |  | 0
814 | 嘉祥县供电公司 | 仲山供电所 | 35kV纸坊变 | 10kV仲山线 | 狼山东村5#变 | 济宁市嘉祥县仲山镇狼山东村 | 400 | 336.045 | 0 | 0 |  | 0
815 | 嘉祥县供电公司 | 仲山供电所 | 35kV纸坊变 | 10kV仲山线 | 狼山东村6#变 | 济宁市嘉祥县仲山镇狼山东村 | 400 | 292.065 | 0 | 0 |  | 0
816 | 嘉祥县供电公司 | 仲山供电所 | 35kV纸坊变 | 10kV仲山线 | 狼山东村7#变 | 济宁市嘉祥县仲山镇狼山东村 | 200 | 106.065 | 0 | 0 |  | 0
817 | 嘉祥县供电公司 | 仲山供电所 | 35kV纸坊变 | 10kV仲山线 | 狼山东村8#变 | 济宁市嘉祥县仲山镇狼山东村 | 200 | 123.58 | 0 | 0 |  | 0
818 | 嘉祥县供电公司 | 仲山供电所 | 35kV纸坊变 | 10kV仲山线 | 狼山东村9#变 | 济宁市嘉祥县仲山镇狼山东村 | 200 | 159.405 | 0 | 0 |  | 0
819 | 嘉祥县供电公司 | 仲山供电所 | 35kV纸坊变 | 10kV仲山线 | 狼山东村10#变 | 济宁市嘉祥县仲山镇狼山东村 | 250 | 137.02 | 0 | 0 |  | 0
820 | 嘉祥县供电公司 | 仲山供电所 | 110kV青山变 | 10kV仲南线 | 胡契山村3#变 | 济宁市嘉祥县仲山镇胡契山村 | 200 | 175.405 | 0 | 0 |  | 0
821 | 嘉祥县供电公司 | 仲山供电所 | 110kV青山变 | 10kV仲南线 | 胡契山村4#变 | 济宁市嘉祥县仲山镇胡契山村 | 200 | 191.3 | 0 | 0 |  | 0
822 | 嘉祥县供电公司 | 仲山供电所 | 110kV青山变 | 10kV仲南线 | 胡契山村5#变 | 济宁市嘉祥县仲山镇胡契山村 | 200 | 170.77 | 0 | 0 |  | 0
823 | 嘉祥县供电公司 | 仲山供电所 | 35kV纸坊变 | 10kV仲山线 | 后海村#5变 | 济宁市嘉祥县仲山镇后海村 | 200 | 136.245 | 0 | 0 |  | 0
824 | 嘉祥县供电公司 | 仲山供电所 | 35kV纸坊变 | 10kV仲山线 | 后海村#6变 | 济宁市嘉祥县仲山镇后海村 | 400 | 163.95 | 0 | 0 |  | 0
825 | 嘉祥县供电公司 | 仲山供电所 | 110kV青山变 | 10kV青南线 | 王东村#3变 | 济宁市嘉祥县仲山镇王庄村 | 200 | 134.315 | 0 | 0 |  | 0
826 | 嘉祥县供电公司 | 仲山供电所 | 110kV青山变 | 10kV青南线 | 王东村#4变 | 济宁市嘉祥县仲山镇王庄村 | 400 | 171.14 | 0 | 0 |  | 0
827 | 嘉祥县供电公司 | 仲山供电所 | 110kV仲山变电站 | 10kV庞姚线 | 庞庄村#4变 | 济宁市嘉祥县仲山镇庞庄村 | 200 | 176.6 | 0 | 0 |  | 0
828 | 嘉祥县供电公司 | 仲山供电所 | 35kV纸坊变 | 10kV仲山线 | 狼山西村#4变 | 济宁市嘉祥县仲山镇狼山西村 | 200 | 147.575 | 0 | 0 |  | 0
829 | 嘉祥县供电公司 | 仲山供电所 | 35kV纸坊变 | 10kV仲山线 | 后海村#7变 | 济宁市嘉祥县仲山镇后海村 | 400 | 313.175 | 0 | 0 |  | 0
830 | 嘉祥县供电公司 | 仲山供电所 | 110kV青山变 | 10kV青南线 | 彭官屯村#6变 | 济宁市嘉祥县仲山镇彭官屯村 | 200 | 189.57 | 0 | 0 |  | 0
831 | 嘉祥县供电公司 | 仲山供电所 | 110kV青山变 | 10kV青南线 | 王西村#3变 | 济宁市嘉祥县仲山镇王庄村 | 200 | 166.44 | 0 | 0 |  | 0
832 | 嘉祥县供电公司 | 仲山供电所 | 110kV仲山变电站 | 10kV庞姚线 | 顾庄村#3变 | 济宁市嘉祥县仲山镇顾庄村 | 400 | 308.69 | 0 | 11.31 |  | 0
833 | 嘉祥县供电公司 | 仲山供电所 | 110kV仲山变电站 | 10kV庞姚线 | 顾庄村4#变 | 济宁市嘉祥县仲山镇顾庄村 | 200 | 156.81 | 0 | 3.19 |  | 0
834 | 嘉祥县供电公司 | 仲山供电所 | 110kV青山变 | 10kV仲北线 | 仲西村4#变 | 济宁市嘉祥县仲山镇仲西村 | 200 | 161.715 | 0 | 0 |  | 0
835 | 嘉祥县供电公司 | 仲山供电所 | 110kV青山变 | 10kV仲北线 | 仲西村#5变 | 济宁市嘉祥县仲山镇仲西村 | 400 | 95.89 | 0 | 0 |  | 0
836 | 嘉祥县供电公司 | 仲山供电所 | 110kV青山变 | 10kV青南线 | 卷棚山村#3变 | 济宁市嘉祥县卷棚山村 | 200 | 70.5 | 0 | 0 |  | 0
837 | 嘉祥县供电公司 | 仲山供电所 | 35kV纸坊变 | 10kV仲山线 | 东于堂村#3变 | 济宁市嘉祥县仲山镇于堂村 | 200 | 154.36 | 0 | 0 |  | 0
838 | 嘉祥县供电公司 | 仲山供电所 | 35kV纸坊变 | 10kV仲山线 | 清凉寺村#3变 | 济宁市嘉祥县仲山镇清凉寺村 | 200 | 174.685 | 0 | 0 |  | 0
839 | 嘉祥县供电公司 | 仲山供电所 | 35kV纸坊变 | 10kV仲山线 | 清凉寺村#4变 | 济宁市嘉祥县仲山镇清凉寺村 | 200 | 136.735 | 0 | 0 |  | 0
840 | 嘉祥县供电公司 | 仲山供电所 | 110kV青山变 | 10kV仲南线 | 高庄村3#变 | 济宁市嘉祥县仲山镇高庄村 | 400 | 295.19 | 0 | 24.81 |  | 0
841 | 嘉祥县供电公司 | 仲山供电所 | 110kV青山变 | 10kV仲南线 | 高庄村4#变 | 济宁市嘉祥县仲山镇高庄村 | 200 | 159.15 | 0 | 0.85 |  | 0
842 | 嘉祥县供电公司 | 仲山供电所 | 35kV纸坊变 | 10kV仲山线 | 辛庄#5变 | 济宁市嘉祥县仲山镇辛庄村 | 200 | 156.405 | 0 | 0 |  | 0
843 | 嘉祥县供电公司 | 仲山供电所 | 35kV纸坊变 | 10kV仲山线 | 辛庄#4变 | 济宁市嘉祥县仲山镇辛庄村 | 400 | 308.79 | 0 | 0 |  | 0
844 | 嘉祥县供电公司 | 仲山供电所 | 110kV青山变 | 10kV青南线 | 仲南#3变 | 济宁市嘉祥县仲山镇仲南村 | 400 | 322.93 | 0 | 0 |  | 0
845 | 嘉祥县供电公司 | 仲山供电所 | 110kV青山变 | 10kV青南线 | 仲东#7变 | 济宁市嘉祥县仲山镇仲东村 | 400 | 175.235 | 0 | 0 |  | 0
846 | 嘉祥县供电公司 | 仲山供电所 | 110kV青山变 | 10kV仲北线 | 仲北4#变 | 济宁市嘉祥县仲山镇仲北村 | 200 | 181.01 | 0 | 0 |  | 0
847 | 嘉祥县供电公司 | 仲山供电所 | 110kV青山变 | 10kV仲北线 | 仲东#8变 | 济宁市嘉祥县仲山镇仲东村 | 400 | 59.73 | 0 | 0 |  | 0
848 | 嘉祥县供电公司 | 仲山供电所 | 110kV青山变 | 10kV仲南线 | 李山#3变 | 济宁市嘉祥县仲山镇李山村 | 200 | 152.685 | 0 | 7.315 |  | 0
849 | 嘉祥县供电公司 | 仲山供电所 | 110kV青山变 | 10kV仲南线 | 李山#2变 | 济宁市嘉祥县仲山镇李山村 | 200 | 156.995 | 0 | 3.005 |  | 0
850 | 嘉祥县供电公司 | 仲山供电所 | 35kV纸坊变 | 10kV仲山线 | 董楼#4变 | 济宁市嘉祥县仲山镇董楼村 | 160 | 157.57 | 0 | 0 |  | 0
851 | 嘉祥县供电公司 | 仲山供电所 | 35kV纸坊变 | 10kV仲山线 | 狼山西村#5变 | 济宁市嘉祥县仲山镇狼山西村 | 400 | 111.01 | 0 | 0 |  | 0
852 | 嘉祥县供电公司 | 仲山供电所 | 35kV纸坊变 | 10kV仲山线 | 狼山西村#6变 | 济宁市嘉祥县仲山镇狼山西村 | 250 | 153.375 | 0 | 0 |  | 0
853 | 嘉祥县供电公司 | 仲山供电所 | 35kV纸坊变 | 10kV仲山线 | 狼山西村7#变 | 济宁市嘉祥县仲山镇狼山西村 | 200 | 79.475 | 0 | 0 |  | 0
854 | 嘉祥县供电公司 | 仲山供电所 | 110kV青山变 | 10kV仲北线 | 仲北村5#变 | 济宁市嘉祥县仲山镇仲北村 | 400 | 232.365 | 0 | 0 |  | 0
855 | 嘉祥县供电公司 | 仲山供电所 | 35kV纸坊变 | 10kV仲山线 | 董楼村#5变 | 济宁市嘉祥县仲山镇董楼村 | 200 | 167.35 | 0 | 0 |  | 0
856 | 嘉祥县供电公司 | 仲山供电所 | 35kV纸坊变 | 10kV仲山线 | 赵山岭村6号农变 | 济宁市嘉祥县仲山镇赵山岭村 | 200 | 123.04 | 0 | 0 |  | 0
857 | 嘉祥县供电公司 | 仲山供电所 | 110kV青山变 | 10kV青南线 | 王西村#5变 | 济宁市嘉祥县仲山镇王庄村 | 400 | 122.9 | 0 | 0 |  | 0
858 | 嘉祥县供电公司 | 仲山供电所 | 35kV纸坊变 | 10kV仲山线 | 南李楼村#1变 | 济宁市嘉祥县仲山镇南李楼村 | 500 | 30.7 | 0 | 0 |  | 0
859 | 嘉祥县供电公司 | 仲山供电所 | 35kV纸坊变 | 10kV仲山线 | 南李楼村#2变 | 济宁市嘉祥县仲山镇南李楼村 | 500 | 22 | 0 | 0 |  | 0
860 | 嘉祥县供电公司 | 仲山供电所 | 35kV纸坊变 | 10kV仲山线 | 南李楼村#2变 | 济宁市嘉祥县仲山镇南李楼村 | 500 | 22 | 0 | 0 |  | 0
861 | 嘉祥县供电公司 | 仲山供电所 | 110kV仲山变电站 | 10kV庞姚线 | 仲山镇黄庄#3配变 | 济宁市嘉祥县仲山镇黄庄村 | 200 | 179.86 | 0 | 0 |  | 0
862 | 嘉祥县供电公司 | 仲山供电所 | 110kV青山变 | 10kV仲南线 | 胡契山村8#配变 | 济宁市嘉祥县仲山镇胡契山村 | 400 | 303.1 | 0 | 16.9 |  | 0
863 | 嘉祥县供电公司 | 仲山供电所 | 110kV青山变 | 10kV仲北线 | 仲山镇杨刘桥村#3配变 | 济宁市嘉祥县仲山镇杨刘桥村 | 200 | 154.01 | 0 | 0 |  | 0
864 | 嘉祥县供电公司 | 仲山供电所 | 110kV青山变 | 10kV青南线 | 仲山镇王东村#5配变 | 济宁市嘉祥县仲山镇王庄村 | 400 | 336.14 | 0 | 0 |  | 0
865 | 嘉祥县供电公司 | 仲山供电所 | 110kV青山变 | 10kV青南线 | 仲山镇王西村#6配变 | 济宁市嘉祥县仲山镇王庄村 | 400 | 281.56 | 0 | 0 |  | 0
866 | 嘉祥县供电公司 | 仲山供电所 | 110kV青山变 | 10kV仲北线 | 仲山镇仲北村#6配变 | 济宁市嘉祥县仲山镇仲北村 | 200 | 145.68 | 0 | 0 |  | 0
867 | 嘉祥县供电公司 | 仲山供电所 | 110kV青山变 | 10kV青南线 | 仲山镇卷棚山村#5配变 | 济宁市嘉祥县卷棚山村 | 400 | 42.86 | 0 | 0 |  | 0
868 | 嘉祥县供电公司 | 仲山供电所 | 110kV青山变 | 10kV青南线 | 仲山镇卷棚山村#6配变 | 济宁市嘉祥县卷棚山村 | 200 | 108.3 | 0 | 0 |  | 0
869 | 嘉祥县供电公司 | 仲山供电所 | 110kV青山变 | 10kV青南线 | 仲山镇卷棚山村#4配变 | 济宁市嘉祥县卷棚山村 | 400 | 42.955 | 0 | 0 |  | 0
870 | 嘉祥县供电公司 | 仲山供电所 | 35kV纸坊变 | 10kV仲山线 | 仲山镇狼东村#11配变 | 济宁市嘉祥县仲山镇狼山东村 | 400 | 254.73 | 0 | 0 |  | 0
871 | 嘉祥县供电公司 | 仲山供电所 | 110kV青山变 | 10kV青南线 | 仲山镇夹营村#3配变 | 济宁市嘉祥县仲山镇郏营村 | 400 | 152.055 | 0 | 0 |  | 0
872 | 嘉祥县供电公司 | 仲山供电所 | 110kV青山变 | 10kV青南线 | 仲山镇夹营村#4配变 | 济宁市嘉祥县仲山镇郏营村 | 200 | 152.855 | 0 | 0 |  | 0
873 | 嘉祥县供电公司 | 仲山供电所 | 110kV青山变 | 10kV青南线 | 仲山镇夹营村#5配变 | 济宁市嘉祥县仲山镇郏营村 | 200 | 172.165 | 0 | 0 |  | 0
874 | 嘉祥县供电公司 | 仲山供电所 | 35kV纸坊变 | 10kV仲山线 | 西于堂村 | 济宁市嘉祥县仲山镇于堂村 | 200 | 148.81 | 0 | 0 |  | 0
875 | 嘉祥县供电公司 | 仲山供电所 | 35kV纸坊变 | 10kV仲山线 | 南李楼#4变 | 济宁市嘉祥县仲山镇南李楼村 | 200 | 57.22 | 0 | 0 |  | 0
876 | 嘉祥县供电公司 | 仲山供电所 | 110kV青山变 | 10kV青南线 | 彭官屯#7变 | 济宁市嘉祥县仲山镇彭官屯村 | 400 | 301.31 | 0 | 0 |  | 0
877 | 嘉祥县供电公司 | 仲山供电所 | 35kV纸坊变 | 10kV仲山线 | 董楼#6变 | 济宁市嘉祥县仲山镇董楼村 | 200 | 68.37 | 0 | 0 |  | 0
878 | 嘉祥县供电公司 | 仲山供电所 | 110kV青山变 | 10kV仲北线 | 东屯村2#变 | 济宁市嘉祥县仲山镇东陶官屯村 | 400 | 290.01 | 0 | 0 |  | 0
879 | 嘉祥县供电公司 | 仲山供电所 | 110kV青山变 | 10kV青南线 | 仲南村#2变 | 济宁市嘉祥县仲山镇仲南村 | 400 | 282.35 | 0 | 0 |  | 0
880 | 嘉祥县供电公司 | 仲山供电所 | 35kV纸坊变 | 10kV仲山线 | 董楼#3台变 | 济宁市嘉祥县仲山镇董楼村 | 200 | 177.35 | 0 | 0 |  | 0
881 | 嘉祥县供电公司 | 仲山供电所 | 110kV青山变 | 10kV青南线 | 仲南村 | 济宁市嘉祥县仲山镇仲南村 | 400 | 320.75 | 0 | 0 |  | 0
882 | 嘉祥县供电公司 | 仲山供电所 | 35kV纸坊变 | 10kV仲山线 | 仲山乡后海村四到 | 济宁市嘉祥县仲山镇后海村 | 200 | 156.725 | 0 | 0 |  | 0
883 | 嘉祥县供电公司 | 仲山供电所 | 35kV纸坊变 | 10kV仲山线 | 董殿成轧钢板厂 | 济宁市嘉祥县仲山镇董楼村 | 200 | 95 | 0 | 0 |  | 0
884 | 嘉祥县供电公司 | 仲山供电所 | 35kV纸坊变 | 10kV仲山线 | 仲山乡后海东变 | 济宁市嘉祥县仲山镇后海村 | 400 | 143.6 | 0 | 0 |  | 0
885 | 嘉祥县供电公司 | 仲山供电所 | 110kV青山变 | 10kV青南线 | 彭官屯村 | 济宁市嘉祥县仲山镇彭官屯村 | 200 | 39.905 | 0 | 0 |  | 0
886 | 嘉祥县供电公司 | 仲山供电所 | 110kV青山变 | 10kV仲南线 | 高庄村 | 济宁市嘉祥县仲山镇高庄村 | 200 | 151.125 | 0 | 8.875 |  | 0
887 | 嘉祥县供电公司 | 仲山供电所 | 110kV青山变 | 10kV仲北线 | 仲东村 | 济宁市嘉祥县仲山镇仲东村 | 400 | 304.595 | 0 | 0 |  | 0
888 | 嘉祥县供电公司 | 仲山供电所 | 110kV青山变 | 10kV仲南线 | 王东村 | 济宁市嘉祥县仲山镇王庄村 | 200 | 174.465 | 0 | 0 |  | 0
889 | 嘉祥县供电公司 | 仲山供电所 | 110kV青山变 | 10kV青南线 | 夹营村 | 济宁市嘉祥县仲山镇郏营村 | 400 | 165 | 62.5 | 0 |  | 0
890 | 嘉祥县供电公司 | 仲山供电所 | 110kV青山变 | 10kV仲南线 | 胡契山西变 | 济宁市嘉祥县仲山镇胡契山村 | 200 | 78.285 | 64 | 17.715 | 在途工单：3724081910688263 | 0
891 | 嘉祥县供电公司 | 仲山供电所 | 110kV青山变 | 10kV仲北线 | 仲北村 | 济宁市嘉祥县仲山镇仲北村 | 315 | 213.645 | 0 | 0 |  | 0
892 | 嘉祥县供电公司 | 仲山供电所 | 110kV青山变 | 10kV仲北线 | 仲西村 | 济宁市嘉祥县仲山镇仲西村 | 200 | 159.375 | 0 | 0 |  | 0
893 | 嘉祥县供电公司 | 仲山供电所 | 110kV仲山变电站 | 10kV庞姚线 | 黄庄村 | 济宁市嘉祥县仲山镇黄庄村 | 200 | 153.735 | 0 | 6.265 |  | 0
894 | 嘉祥县供电公司 | 仲山供电所 | 110kV青山变 | 10kV青南线 | 王西村 | 济宁市嘉祥县仲山镇王庄村 | 400 | 317.99 | 0 | 0 |  | 0
895 | 嘉祥县供电公司 | 仲山供电所 | 110kV青山变 | 10kV仲南线 | 胡契山新变 | 济宁市嘉祥县仲山镇胡契山村 | 200 | 159.685 | 0 | 0.315 |  | 0
896 | 嘉祥县供电公司 | 仲山供电所 | 35kV纸坊变 | 10kV仲山线 | 狼山东村 | 济宁市嘉祥县仲山镇狼山东村 | 400 | 261.93 | 0 | 0 |  | 0
897 | 嘉祥县供电公司 | 仲山供电所 | 110kV青山变 | 10kV仲北线 | 杨刘桥村 | 济宁市嘉祥县仲山镇杨刘桥村 | 200 | 174.9 | 0 | 0 |  | 0
898 | 嘉祥县供电公司 | 仲山供电所 | 110kV青山变 | 10kV仲北线 | 西屯村 | 济宁市嘉祥县仲山镇西陶官屯村 | 160 | 120.18 | 0 | 0 |  | 0
899 | 嘉祥县供电公司 | 仲山供电所 | 35kV纸坊变 | 10kV仲山线 | 西狼山村 | 济宁市嘉祥县仲山镇狼山西村 | 400 | 161.73 | 0 | 0 |  | 0
900 | 嘉祥县供电公司 | 仲山供电所 | 35kV纸坊变 | 10kV仲山线 | 仲山乡赵山岭村 | 济宁市嘉祥县仲山镇赵山岭村 | 400 | 236.94 | 0 | 0 |  | 0
901 | 嘉祥县供电公司 | 仲山供电所 | 35kV纸坊变 | 10kV仲山线 | 董楼村 | 济宁市嘉祥县仲山镇董楼村 | 200 | 136.45 | 0 | 0 |  | 0
902 | 嘉祥县供电公司 | 仲山供电所 | 110kV仲山变电站 | 10kV庞姚线 | 顾庄村 | 济宁市嘉祥县仲山镇顾庄村 | 200 | 150.08 | 0 | 9.92 |  | 0
903 | 嘉祥县供电公司 | 仲山供电所 | 110kV青山变 | 10kV青南线 | 卷棚山村 | 济宁市嘉祥县卷棚山村 | 630 | 106.62 | 0 | 0 |  | 0
904 | 嘉祥县供电公司 | 仲山供电所 | 35kV纸坊变 | 10kV仲山线 | 辛庄村 | 济宁市嘉祥县仲山镇辛庄村 | 200 | 139.18 | 0 | 0 |  | 0
905 | 嘉祥县供电公司 | 仲山供电所 | 110kV仲山变电站 | 10kV庞姚线 | 庞庄村 | 济宁市嘉祥县仲山镇庞庄村 | 400 | 329.155 | 0 | 0 |  | 0
906 | 嘉祥县供电公司 | 仲山供电所 | 110kV青山变 | 10kV仲北线 | 程庄村 | 济宁市嘉祥县仲山镇程庄村 | 400 | 184.72 | 0 | 0 |  | 0
907 | 嘉祥县供电公司 | 仲山供电所 | 110kV青山变 | 10kV仲北线 | 东屯村 | 济宁市嘉祥县仲山镇东陶官屯村 | 400 | 163.1 | 0 | 0 |  | 0
908 | 嘉祥县供电公司 | 仲山供电所 | 35kV纸坊变 | 10kV仲山线 | 仲山乡清凉寺村 | 济宁市嘉祥县仲山镇清凉寺村 | 200 | 143.41 | 0 | 0 |  | 0
909 | 嘉祥县供电公司 | 仲山供电所 | 110kV青山变 | 10kV仲南线 | 李山村 | 济宁市嘉祥县仲山镇李山村 | 100 | 70.97 | 0 | 9.03 |  | 0
910 | 嘉祥县供电公司 | 仲山供电所 | 35kV纸坊变 | 10kV仲山线 | 东于堂村 | 济宁市嘉祥县仲山镇于堂村 | 630 | 248.455 | 0 | 0 |  | 0
911 | 嘉祥县供电公司 | 仲山供电所 | 110kV青山变 | 10kV仲北线 | 仲山镇仲山西村#3变 | 济宁市嘉祥县仲山镇仲西村 | 400 | 291.77 | 0 | 0 |  | 0
912 | 嘉祥县供电公司 | 仲山供电所 | 110kV青山变 | 10kV青南线 | 仲西村#6变 | 济宁市嘉祥县仲山镇仲西村 | 200 | 158.43 | 0 | 0 |  | 0
913 | 嘉祥县供电公司 | 仲山供电所 | 110kV青山变 | 10kV青南线 | 仲南#4变 | 济宁市嘉祥县仲山镇仲南村 | 400 | 324.985 | 0 | 0 |  | 0
914 | 嘉祥县供电公司 | 仲山供电所 | 110kV青山变 | 10kV仲北线 | 仲北村#7变 | 济宁市嘉祥县仲山镇仲北村 | 400 | 185.68 | 0 | 0 |  | 0
915 | 嘉祥县供电公司 | 仲山供电所 | 110kV青山变 | 10kV青南线 | 仲山镇王西村#4变 | 济宁市嘉祥县仲山镇王庄村 | 400 | 202.63 | 0 | 0 |  | 0
916 | 嘉祥县供电公司 | 万张供电所 | 110kV庞庄站 | 10kV城北Ⅰ线 | 何庙#3变 | 何庙村 | 200 | 40 | 0 | 120 |  | 0
917 | 嘉祥县供电公司 | 万张供电所 | 35kV楚营站 | 10kV楚狄线 | 北田村 | 北田村 | 315 | 134.365 | 0 | 0 |  | 0
918 | 嘉祥县供电公司 | 万张供电所 | 35kV楚营站 | 10kV楚狄线 | 蔡庄#2变 | 蔡庄村 | 200 | 167.81 | 0 | 0 |  | 0
919 | 嘉祥县供电公司 | 万张供电所 | 35kV楚营站 | 10kV楚狄线 | 曹庄村 | 曹庄村 | 200 | 162.78 | 0 | 0 |  | 0
920 | 嘉祥县供电公司 | 万张供电所 | 35kV楚营站 | 10kV楚狄线 | 曹庄村#3配变 | 曹庄村 | 200 | 166.315 | 0 | 0 |  | 0
921 | 嘉祥县供电公司 | 万张供电所 | 35kV楚营站 | 10kV楚狄线 | 陈楼村 | 陈楼村 | 200 | 158.345 | 0 | 0 |  | 0
922 | 嘉祥县供电公司 | 万张供电所 | 35kV楚营站 | 10kV楚狄线 | 陈楼村#3变 | 陈楼村 | 200 | 167.15 | 0 | 0 |  | 0
923 | 嘉祥县供电公司 | 万张供电所 | 35kV楚营站 | 10kV楚狄线 | 陈楼村#4变 | 陈楼村 | 200 | 169.065 | 0 | 0 |  | 0
924 | 嘉祥县供电公司 | 万张供电所 | 35kV楚营站 | 10kV楚狄线 | 陈楼村#5变 | 陈楼村 | 400 | 322.285 | 0 | 0 |  | 0
925 | 嘉祥县供电公司 | 万张供电所 | 35kV楚营站 | 10kV楚狄线 | 陈楼村#6变 | 陈楼村 | 200 | 232.01 | 0 | 0 |  | 0
926 | 嘉祥县供电公司 | 万张供电所 | 35kV楚营站 | 10kV楚狄线 | 陈楼村#7变 | 陈楼村 | 400 | 411.23 | 0 | 0 |  | 0
927 | 嘉祥县供电公司 | 万张供电所 | 35kV楚营站 | 10kV楚狄线 | 陈楼村北变 | 陈楼村 | 400 | 381.395 | 0 | 0 |  | 0
928 | 嘉祥县供电公司 | 万张供电所 | 35kV楚营站 | 10kV楚狄线 | 狄楼#6配变 | 狄楼村 | 200 | 167.505 | 0 | 0 |  | 0
929 | 嘉祥县供电公司 | 万张供电所 | 35kV楚营站 | 10kV楚狄线 | 狄楼村#2变 | 狄楼村 | 200 | 175.76 | 0 | 0 |  | 0
930 | 嘉祥县供电公司 | 万张供电所 | 35kV楚营站 | 10kV楚狄线 | 狄楼村#3变 | 狄楼村 | 200 | 159.72 | 0 | 0 |  | 0
931 | 嘉祥县供电公司 | 万张供电所 | 35kV楚营站 | 10kV楚狄线 | 狄楼村#4变 | 狄楼村 | 400 | 274.88 | 0 | 0 |  | 0
932 | 嘉祥县供电公司 | 万张供电所 | 35kV楚营站 | 10kV楚狄线 | 狄楼村#5变新 | 狄楼村 | 400 | 344.475 | 0 | 0 |  | 0
933 | 嘉祥县供电公司 | 万张供电所 | 35kV楚营站 | 10kV楚狄线 | 狄楼村#7变 | 狄楼村 | 200 | 109.485 | 0 | 0 |  | 0
934 | 嘉祥县供电公司 | 万张供电所 | 35kV楚营站 | 10kV楚狄线 | 狄楼村北变 | 狄楼村 | 200 | 121.04 | 0 | 0 |  | 0
935 | 嘉祥县供电公司 | 万张供电所 | 35kV楚营站 | 10kV楚狄线 | 狄楼村新 | 狄楼村 | 400 | 291.215 | 0 | 0 |  | 0
936 | 嘉祥县供电公司 | 万张供电所 | 35kV楚营站 | 10kV楚狄线 | 韩庄#2变 | 韩庄村 | 200 | 231.945 | 0 | 0 |  | 0
937 | 嘉祥县供电公司 | 万张供电所 | 35kV楚营站 | 10kV楚狄线 | 韩庄村 | 韩庄村 | 400 | 336.19 | 0 | 0 |  | 0
938 | 嘉祥县供电公司 | 万张供电所 | 35kV楚营站 | 10kV楚狄线 | 韩庄村#3变 | 韩庄村 | 200 | 281.24 | 0 | 0 |  | 0
939 | 嘉祥县供电公司 | 万张供电所 | 35kV楚营站 | 10kV楚狄线 | 接骨张村 | 接骨张村 | 200 | 172.3 | 0 | 0 |  | 0
940 | 嘉祥县供电公司 | 万张供电所 | 35kV楚营站 | 10kV楚狄线 | 接骨张村#2变 | 接骨张村 | 200 | 205.75 | 0 | 0 |  | 0
941 | 嘉祥县供电公司 | 万张供电所 | 110kV庞庄站 | 10kV庞园Ⅱ线 | 忙店村2#变 | 忙店村 | 400 | 296.995 | 0 | 0 |  | 0
942 | 嘉祥县供电公司 | 万张供电所 | 110kV庞庄站 | 10kV庞园Ⅱ线 | 忙店村3#变 | 忙店村 | 400 | 386.095 | 0 | 0 |  | 0
943 | 嘉祥县供电公司 | 万张供电所 | 110kV庞庄站 | 10kV庞园Ⅱ线 | 忙店村4#变 | 忙店村 | 400 | 284.39 | 0 | 35.61 |  | 0
944 | 嘉祥县供电公司 | 万张供电所 | 35kV楚营站 | 10kV楚狄线 | 苗庄#2配变 | 苗庄村 | 200 | 181.3 | 0 | 0 |  | 0
945 | 嘉祥县供电公司 | 万张供电所 | 35kV楚营站 | 10kV楚狄线 | 苗庄村 | 苗庄村 | 400 | 249.79 | 0 | 0 |  | 0
946 | 嘉祥县供电公司 | 万张供电所 | 35kV楚营站 | 10kV楚狄线 | 商庄村 | 商庄村 | 400 | 390.495 | 0 | 0 |  | 0
947 | 嘉祥县供电公司 | 万张供电所 | 35kV楚营站 | 10kV楚狄线 | 商庄村#2变 | 商庄村 | 200 | 170.89 | 0 | 0 |  | 0
948 | 嘉祥县供电公司 | 万张供电所 | 35kV楚营站 | 10kV楚狄线 | 宋王#3配变 | 宋王村 | 200 | 173.75 | 0 | 0 |  | 0
949 | 嘉祥县供电公司 | 万张供电所 | 35kV楚营站 | 10kV楚狄线 | 宋王村 | 宋王村 | 400 | 324.245 | 0 | 0 |  | 0
950 | 嘉祥县供电公司 | 万张供电所 | 35kV楚营站 | 10kV楚狄线 | 宋王村#4变 | 宋王村 | 400 | 395.09 | 0 | 0 |  | 0
951 | 嘉祥县供电公司 | 万张供电所 | 35kV楚营站 | 10kV楚狄线 | 万张街道北田村#2配变 | 北田村 | 200 | 153.33 | 0 | 0 |  | 0
952 | 嘉祥县供电公司 | 万张供电所 | 35kV楚营站 | 10kV楚狄线 | 万张街道曹庄村#2变 | 曹庄村 | 200 | 156.69 | 0 | 0 |  | 0
953 | 嘉祥县供电公司 | 万张供电所 | 35kV楚营站 | 10kV楚狄线 | 万张街道狄楼村#10配变 | 狄楼村 | 400 | 253.73 | 0 | 0 |  | 0
954 | 嘉祥县供电公司 | 万张供电所 | 35kV楚营站 | 10kV楚狄线 | 万张街道狄楼村#9配变 | 狄楼村 | 400 | 278.645 | 0 | 0 |  | 0
955 | 嘉祥县供电公司 | 万张供电所 | 35kV楚营站 | 10kV楚狄线 | 万张街道接骨张村#3配变 | 接骨张村 | 400 | 349.805 | 0 | 0 |  | 0
956 | 嘉祥县供电公司 | 万张供电所 | 35kV楚营站 | 10kV楚狄线 | 万张街道杨屯村#4配变 | 杨屯村 | 400 | 157.82 | 0 | 0 |  | 0
957 | 嘉祥县供电公司 | 万张供电所 | 35kV楚营站 | 10kV楚狄线 | 万张街道杨屯村#5配变 | 杨屯村 | 200 | 125.065 | 0 | 0 |  | 0
958 | 嘉祥县供电公司 | 万张供电所 | 35kV楚营站 | 10kV楚狄线 | 万张宋王村公用变 | 宋王村 | 200 | 167.315 | 0 | 0 |  | 0
959 | 嘉祥县供电公司 | 万张供电所 | 35kV楚营站 | 10kV楚狄线 | 杨屯 | 杨屯村 | 400 | 303.535 | 0 | 0 |  | 0
960 | 嘉祥县供电公司 | 万张供电所 | 35kV楚营站 | 10kV楚狄线 | 杨屯村 | 杨屯村 | 200 | 152.41 | 0 | 0 |  | 0
961 | 嘉祥县供电公司 | 万张供电所 | 35kV楚营站 | 10kV楚狄线 | 杨屯村#3变 | 杨屯村 | 400 | 234.495 | 0 | 0 |  | 0
962 | 嘉祥县供电公司 | 万张供电所 | 35kV楚营站 | 10kV楚狄线 | 杨屯村#4变 | 杨屯村 | 250 | 190.63 | 0 | 0 |  | 0
963 | 嘉祥县供电公司 | 万张供电所 | 35kV楚营站 | 10kV楚狄线 | 中李庄 | 中李庄 | 630 | 338.495 | 0 | 0 |  | 0
964 | 嘉祥县供电公司 | 万张供电所 | 35kV楚营站 | 10kV楚狄线 | 中李庄3号配变 | 中李庄 | 400 | 259.32 | 0 | 0 |  | 0
965 | 嘉祥县供电公司 | 万张供电所 | 35kV楚营站 | 10kV楚狄线 | 中李庄村#2变 | 中李庄 | 400 | 208.18 | 0 | 0 |  | 0
966 | 嘉祥县供电公司 | 万张供电所 | 35kV楚营站 | 10kV楚梁线 | 楚庄#2变 | 楚庄村 | 400 | 120.01 | 0 | 0 |  | 0
967 | 嘉祥县供电公司 | 万张供电所 | 35kV楚营站 | 10kV楚梁线 | 楚庄村（1） | 楚庄村 | 400 | 267.67 | 0 | 0 |  | 0
968 | 嘉祥县供电公司 | 万张供电所 | 35kV楚营站 | 10kV楚梁线 | 杨刘庄#2变 | 杨刘庄 | 400 | 116.085 | 0 | 0 |  | 0
969 | 嘉祥县供电公司 | 万张供电所 | 35kV黄岗站 | 10kV环城线 | 郭庄村 | 郭庄村 | 400 | 264.8 | 0 | 0 |  | 0
970 | 嘉祥县供电公司 | 万张供电所 | 35kV黄岗站 | 10kV环城线 | 李庄新变 | 李庄村 | 400 | 19.075 | 0 | 0 |  | 0
971 | 嘉祥县供电公司 | 万张供电所 | 110kV庞庄站 | 10kV庞园Ⅱ线 | 万张街道忙铺村 | 忙铺村 | 400 | 294 | 0 | 26 |  | 0
972 | 嘉祥县供电公司 | 万张供电所 | 35kV楚营站 | 10kV梁海Ⅰ线 | 马海村 | 马海村 | 200 | 211.725 | 0 | 0 |  | 0
973 | 嘉祥县供电公司 | 万张供电所 | 35kV楚营站 | 10kV梁海Ⅰ线 | 马海村#2变 | 马海村 | 400 | 274.535 | 0 | 0 |  | 0
974 | 嘉祥县供电公司 | 万张供电所 | 35kV楚营站 | 10kV梁海Ⅰ线 | 万张村 | 万张村 | 400 | 229.035 | 0 | 0 |  | 0
975 | 嘉祥县供电公司 | 万张供电所 | 35kV楚营站 | 10kV梁海Ⅰ线 | 万张村#3变 | 万张村 | 400 | 139.095 | 0 | 0 |  | 0
976 | 嘉祥县供电公司 | 万张供电所 | 35kV楚营站 | 10kV梁海Ⅰ线 | 万张村#4农变 | 万张村 | 200 | 15.34 | 0 | 0 |  | 0
977 | 嘉祥县供电公司 | 万张供电所 | 35kV楚营站 | 10kV梁海Ⅰ线 | 万张街道公用7号变 | 万张村 | 400 | 143.3 | 0 | 0 |  | 0
978 | 嘉祥县供电公司 | 万张供电所 | 35kV楚营站 | 10kV梁海Ⅰ线 | 万张街道马海村#3变 | 马海村 | 200 | 156.66 | 0 | 0 |  | 0
979 | 嘉祥县供电公司 | 万张供电所 | 35kV楚营站 | 10kV梁海Ⅰ线 | 万张街道前张村3号变 | 前张村 | 200 | 83.66 | 0 | 0 |  | 0
980 | 嘉祥县供电公司 | 万张供电所 | 35kV楚营站 | 10kV梁海Ⅰ线 | 万张街道万张#2农变 | 万张村 | 400 | 319.62 | 0 | 0 |  | 0
981 | 嘉祥县供电公司 | 万张供电所 | 35kV楚营站 | 10kV梁海Ⅰ线 | 万张街道万张公用变#4 | 万张村 | 400 | 270.975 | 0 | 0 |  | 0
982 | 嘉祥县供电公司 | 万张供电所 | 35kV楚营站 | 10kV梁海Ⅰ线 | 万张街道万张公用农变 | 万张村 | 400 | 81.17 | 0 | 0 |  | 0
983 | 嘉祥县供电公司 | 万张供电所 | 35kV楚营站 | 10kV梁海Ⅰ线 | 万张街道薛庄村#3配变 | 薛庄村 | 400 | 288.75 | 0 | 0 |  | 0
984 | 嘉祥县供电公司 | 万张供电所 | 35kV楚营站 | 10kV梁海Ⅰ线 | 万张街道周庄村 | 周庄村 | 400 | 143.98 | 0 | 0 |  | 0
985 | 嘉祥县供电公司 | 万张供电所 | 35kV楚营站 | 10kV梁海Ⅰ线 | 万张街道周庄村#4配变 | 周庄村 | 400 | 181.26 | 0 | 0 |  | 0
986 | 嘉祥县供电公司 | 万张供电所 | 35kV楚营站 | 10kV梁海Ⅰ线 | 万张前张村#2变 | 前张村 | 200 | 24.525 | 0 | 0 |  | 0
987 | 嘉祥县供电公司 | 万张供电所 | 35kV楚营站 | 10kV梁海Ⅰ线 | 肖刘屯 | 肖刘屯村 | 400 | 316.215 | 0 | 0 |  | 0
988 | 嘉祥县供电公司 | 万张供电所 | 35kV楚营站 | 10kV梁海Ⅰ线 | 薛庄#2变 | 薛庄村 | 400 | 155.62 | 0 | 0 |  | 0
989 | 嘉祥县供电公司 | 万张供电所 | 35kV楚营站 | 10kV梁海Ⅰ线 | 薛庄村新 | 薛庄村 | 400 | 202.2 | 0 | 0 |  | 0
990 | 嘉祥县供电公司 | 万张供电所 | 35kV楚营站 | 10kV梁海Ⅰ线 | 月屯#2变 | 月屯村 | 400 | 329.83 | 0 | 0 |  | 0
991 | 嘉祥县供电公司 | 万张供电所 | 35kV楚营站 | 10kV梁海Ⅰ线 | 月屯村 | 月屯村 | 200 | 177.71 | 0 | 0 |  | 0
992 | 嘉祥县供电公司 | 万张供电所 | 35kV楚营站 | 10kV梁海Ⅰ线 | 月屯村#3变 | 月屯村 | 200 | 120 | 0 | 0 |  | 0
993 | 嘉祥县供电公司 | 万张供电所 | 35kV楚营站 | 10kV梁海Ⅰ线 | 月屯村#4变 | 月屯村 | 400 | 33.95 | 0 | 0 |  | 0
994 | 嘉祥县供电公司 | 万张供电所 | 35kV楚营站 | 10kV梁海Ⅰ线 | 周庄村#2变 | 周庄村 | 400 | 145.78 | 0 | 0 |  | 0
995 | 嘉祥县供电公司 | 万张供电所 | 35kV楚营站 | 10kV梁海Ⅰ线 | 周庄村#3变 | 周庄村 | 400 | 337.525 | 0 | 0 |  | 0
996 | 嘉祥县供电公司 | 万张供电所 | 35kV楚营站 | 10kV梁海Ⅱ线 | 焦坊#2变 | 焦坊村 | 200 | 205.93 | 0 | 0 |  | 0
997 | 嘉祥县供电公司 | 万张供电所 | 35kV楚营站 | 10kV梁海Ⅱ线 | 焦坊村 | 焦坊村 | 400 | 169.295 | 0 | 0 |  | 0
998 | 嘉祥县供电公司 | 万张供电所 | 35kV楚营站 | 10kV梁海Ⅱ线 | 焦坊村#3配变 | 焦坊村 | 200 | 163.325 | 0 | 0 |  | 0
999 | 嘉祥县供电公司 | 万张供电所 | 35kV楚营站 | 10kV梁海Ⅱ线 | 焦庄村 | 焦庄村 | 200 | 142.915 | 0 | 0 |  | 0
1000 | 嘉祥县供电公司 | 万张供电所 | 35kV楚营站 | 10kV梁海Ⅱ线 | 焦庄村#2变 | 焦庄村 | 400 | 337.96 | 0 | 0 |  | 0
1001 | 嘉祥县供电公司 | 万张供电所 | 35kV楚营站 | 10kV梁海Ⅱ线 | 焦庄村#3变 | 焦庄村 | 200 | 157.9 | 0 | 0 |  | 0
1002 | 嘉祥县供电公司 | 万张供电所 | 35kV楚营站 | 10kV梁海Ⅱ线 | 梁海村#1变 | 梁海村 | 400 | 351.725 | 0 | 0 |  | 0
1003 | 嘉祥县供电公司 | 万张供电所 | 35kV楚营站 | 10kV梁海Ⅱ线 | 梁海村#2变 | 梁海村 | 200 | 192.87 | 0 | 0 |  | 0
1004 | 嘉祥县供电公司 | 万张供电所 | 35kV楚营站 | 10kV梁海Ⅱ线 | 梁海村#3变 | 梁海村 | 400 | 46.87 | 0 | 0 |  | 0
1005 | 嘉祥县供电公司 | 万张供电所 | 35kV楚营站 | 10kV梁海Ⅱ线 | 梁海村#5配变 | 梁海村 | 400 | 228.735 | 0 | 0 |  | 0
1006 | 嘉祥县供电公司 | 万张供电所 | 35kV楚营站 | 10kV梁海Ⅱ线 | 梁海村（中变） | 梁海村 | 400 | 270.73 | 0 | 0 |  | 0
1007 | 嘉祥县供电公司 | 万张供电所 | 35kV楚营站 | 10kV梁海Ⅱ线 | 骆堂#2变 | 骆堂村 | 400 | 322.55 | 0 | 0 |  | 0
1008 | 嘉祥县供电公司 | 万张供电所 | 35kV楚营站 | 10kV梁海Ⅱ线 | 骆堂#3变 | 骆堂村 | 400 | 336.795 | 0 | 0 |  | 0
1009 | 嘉祥县供电公司 | 万张供电所 | 35kV楚营站 | 10kV梁海Ⅱ线 | 骆堂村#4变 | 骆堂村 | 200 | 105.27 | 0 | 0 |  | 0
1010 | 嘉祥县供电公司 | 万张供电所 | 35kV楚营站 | 10kV梁海Ⅱ线 | 骆堂村#6农变 | 骆堂村 | 400 | 166 | 0 | 0 |  | 0
1011 | 嘉祥县供电公司 | 万张供电所 | 35kV楚营站 | 10kV梁海Ⅱ线 | 骆堂村#7农变 | 骆堂村 | 400 | 163.4 | 0 | 0 |  | 0
1012 | 嘉祥县供电公司 | 万张供电所 | 35kV楚营站 | 10kV梁海Ⅱ线 | 骆堂村#8农变 | 骆堂村 | 200 | 223.8 | 0 | 0 |  | 0
1013 | 嘉祥县供电公司 | 万张供电所 | 35kV楚营站 | 10kV梁海Ⅱ线 | 万张街道梁海村#6配变 | 梁海村 | 200 | 211.965 | 0 | 0 |  | 0
1014 | 嘉祥县供电公司 | 万张供电所 | 35kV楚营站 | 10kV梁海Ⅱ线 | 万张街道梁海村#7配变 | 梁海村 | 315 | 263.08 | 0 | 0 |  | 0
1015 | 嘉祥县供电公司 | 万张供电所 | 35kV楚营站 | 10kV梁海Ⅱ线 | 万张街道梁海村#8配变 | 梁海村 | 400 | 160.99 | 0 | 0 |  | 0
1016 | 嘉祥县供电公司 | 万张供电所 | 35kV楚营站 | 10kV梁海Ⅱ线 | 万张街道西张村#2号配变 | 西张村 | 200 | 177.05 | 0 | 0 |  | 0
1017 | 嘉祥县供电公司 | 万张供电所 | 35kV楚营站 | 10kV梁海Ⅱ线 | 万张街道杨刘庄村#3变 | 杨刘庄村 | 200 | 39.24 | 0 | 0 |  | 0
1018 | 嘉祥县供电公司 | 万张供电所 | 35kV楚营站 | 10kV梁海Ⅱ线 | 万张街道杨柳庄#3配变 | 杨刘庄村 | 200 | 60.14 | 0 | 0 |  | 0
1019 | 嘉祥县供电公司 | 万张供电所 | 35kV楚营站 | 10kV梁海Ⅱ线 | 万张街道杨柳庄#4配变 | 杨刘庄村 | 200 | 121.245 | 0 | 0 |  | 0
1020 | 嘉祥县供电公司 | 万张供电所 | 35kV楚营站 | 10kV梁海Ⅱ线 | 西张村 | 西张村 | 200 | 164.315 | 0 | 0 |  | 0
1021 | 嘉祥县供电公司 | 万张供电所 | 35kV楚营站 | 10kV梁海Ⅱ线 | 杨刘庄新变 | 杨刘庄村 | 200 | 139.56 | 0 | 0 |  | 0
1022 | 嘉祥县供电公司 | 万张供电所 | 110kV庞庄站 | 10kV庞园Ⅰ线 | 万张街道王桥村#4变 | 王桥村 | 200 | 198.08 | 0 | 0 |  | 0
1023 | 嘉祥县供电公司 | 万张供电所 | 110kV庞庄站 | 10kV庞园Ⅰ线 | 万张街道王桥村#5变 | 王桥村 | 200 | 157.05 | 0 | 0 |  | 0
1024 | 嘉祥县供电公司 | 万张供电所 | 110kV庞庄站 | 10kV庞园Ⅰ线 | 万张街道王桥村#6变 | 王桥村 | 200 | 204.55 | 0 | 0 |  | 0
1025 | 嘉祥县供电公司 | 万张供电所 | 110kV庞庄站 | 10kV庞园Ⅰ线 | 万张街道王桥村#7变 | 王桥村 | 200 | 176.755 | 0 | 0 |  | 0
1026 | 嘉祥县供电公司 | 万张供电所 | 110kV庞庄站 | 10kV庞园Ⅰ线 | 王桥村3#变 | 王桥村 | 400 | 329.255 | 0 | 0 |  | 0
1027 | 嘉祥县供电公司 | 万张供电所 | 110kV庞庄站 | 10kV庞园Ⅰ线 | 王桥村8#配变 | 王桥村 | 200 | 186.83 | 0 | 0 |  | 0
1028 | 嘉祥县供电公司 | 万张供电所 | 110kV庞庄站 | 10kV庞园Ⅰ线 | 王桥村东公用变 | 王桥村 | 200 | 187.925 | 0 | 0 |  | 0
1029 | 嘉祥县供电公司 | 万张供电所 | 110kV庞庄站 | 10kV庞园Ⅰ线 | 王桥村西公用变新 | 王桥村 | 400 | 304.506 | 0 | 0 |  | 0
1030 | 嘉祥县供电公司 | 万张供电所 | 110kV庞庄站 | 10kV庞园Ⅰ线 | 王桥村新 | 王桥村 | 200 | 171.555 | 0 | 0 |  | 0
1031 | 嘉祥县供电公司 | 万张供电所 | 110kV庞庄站 | 10kV庞园Ⅱ线 | 凤山村 | 凤山村 | 250 | 82.38 | 0 | 0 |  | 0
1032 | 嘉祥县供电公司 | 万张供电所 | 110kV庞庄站 | 10kV庞园Ⅱ线 | 凤山村东公用变 | 凤山村 | 200 | 63.87 | 0 | 0 |  | 0
1033 | 嘉祥县供电公司 | 万张供电所 | 110kV庞庄站 | 10kV庞园Ⅱ线 | 郭庄村 | 郭庄村 | 400 | 330.46 | 0 | 0 |  | 0
1034 | 嘉祥县供电公司 | 万张供电所 | 110kV庞庄站 | 10kV庞园Ⅱ线 | 郭庄村#2变 | 郭庄村 | 400 | 192.215 | 0 | 0 |  | 0
1035 | 嘉祥县供电公司 | 万张供电所 | 110kV庞庄站 | 10kV庞园Ⅱ线 | 郭庄村3#变 | 郭庄村 | 200 | 181.93 | 0 | 0 |  | 0
1036 | 嘉祥县供电公司 | 万张供电所 | 110kV庞庄站 | 10kV庞园Ⅱ线 | 郭庄村4#变 | 郭庄村 | 200 | 173.09 | 0 | 0 |  | 0
1037 | 嘉祥县供电公司 | 万张供电所 | 110kV庞庄站 | 10kV庞园Ⅱ线 | 姜庄村 | 姜庄村 | 630 | 305.42 | 0 | 0 |  | 0
1038 | 嘉祥县供电公司 | 万张供电所 | 110kV庞庄站 | 10kV庞园Ⅱ线 | 鹿庄村 | 鹿庄村 | 315 | 248.23 | 0 | 0 |  | 0
1039 | 嘉祥县供电公司 | 万张供电所 | 110kV庞庄站 | 10kV庞园Ⅱ线 | 忙店村 | 忙店村 | 400 | 337.035 | 0 | 0 |  | 0
1040 | 嘉祥县供电公司 | 万张供电所 | 110kV庞庄站 | 10kV庞园Ⅱ线 | 忙店村2#变 | 忙店村 | 400 | 297 | 0 | 0 |  | 0
1041 | 嘉祥县供电公司 | 万张供电所 | 110kV庞庄站 | 10kV庞园Ⅱ线 | 忙店村3#变 | 忙店村 | 400 | 386.1 | 0 | 0 |  | 0
1042 | 嘉祥县供电公司 | 万张供电所 | 110kV庞庄站 | 10kV庞园Ⅱ线 | 忙店村4#变 | 忙店村 | 400 | 320.07 | 0 | 0 |  | 0
1043 | 嘉祥县供电公司 | 万张供电所 | 110kV庞庄站 | 10kV庞园Ⅱ线 | 忙铺#3配变 | 忙铺村 | 200 | 146.96 | 0 | 0 |  | 0
1044 | 嘉祥县供电公司 | 万张供电所 | 110kV庞庄站 | 10kV庞园Ⅱ线 | 忙铺村#2变新 | 忙铺村 | 400 | 245.36 | 14.88 | 0 |  | 0
1045 | 嘉祥县供电公司 | 万张供电所 | 110kV庞庄站 | 10kV庞园Ⅱ线 | 唐庄村 | 唐庄村 | 200 | 20.865 | 0 | 0 |  | 0
1046 | 嘉祥县供电公司 | 万张供电所 | 110kV庞庄站 | 10kV庞园Ⅱ线 | 万张街道凤凰山村#4配变 | 凤山村 | 400 | 41.58 | 0 | 0 |  | 0
1047 | 嘉祥县供电公司 | 万张供电所 | 110kV庞庄站 | 10kV庞园Ⅱ线 | 万张街道郭庄村#5配变 | 郭庄村 | 400 | 331.801 | 0 | 0 |  | 0
1048 | 嘉祥县供电公司 | 万张供电所 | 110kV庞庄站 | 10kV庞园Ⅱ线 | 万张街道郭庄村#6配变 | 郭庄村 | 400 | 209.92 | 21.78 | 0 |  | 0
1049 | 嘉祥县供电公司 | 万张供电所 | 110kV庞庄站 | 10kV庞园Ⅱ线 | 万张街道忙铺村 | 忙铺村 | 400 | 323.661 | 0 | 0 |  | 0
1050 | 嘉祥县供电公司 | 万张供电所 | 110kV庞庄站 | 10kV庞园Ⅱ线 | 万张街道忙铺村#4配变 | 忙铺村 | 200 | 73.16 | 0 | 0 |  | 0
1051 | 嘉祥县供电公司 | 万张供电所 | 110kV庞庄站 | 10kV庞园Ⅱ线 | 万张街道宰庄村#2配变 | 宰庄村 | 400 | 296.26 | 0 | 23.74 |  | 0
1052 | 嘉祥县供电公司 | 万张供电所 | 110kV庞庄站 | 10kV庞园Ⅱ线 | 万张街道郑庄村4#配变 | 郑庄村 | 200 | 65.49 | 0 | 0 |  | 0
1053 | 嘉祥县供电公司 | 万张供电所 | 110kV庞庄站 | 10kV庞园Ⅱ线 | 杨山村 | 杨山村 | 200 | 53.66 | 0 | 0 |  | 0
1054 | 嘉祥县供电公司 | 万张供电所 | 110kV庞庄站 | 10kV庞园Ⅱ线 | 原王村北变 | 原王村 | 400 | 299.65 | 0 | 20.35 |  | 0
1055 | 嘉祥县供电公司 | 万张供电所 | 110kV庞庄站 | 10kV庞园Ⅱ线 | 原王庄村 | 原王村 | 200 | 122.13 | 0 | 37.87 |  | 0
1056 | 嘉祥县供电公司 | 万张供电所 | 110kV庞庄站 | 10kV庞园Ⅱ线 | 宰庄村 | 宰庄村 | 160 | 92.745 | 0 | 0 |  | 0
1057 | 嘉祥县供电公司 | 万张供电所 | 110kV庞庄站 | 10kV庞园Ⅱ线 | 郑庄村#1配变 | 郑庄村 | 400 | 91.03 | 0 | 0 |  | 0
1058 | 嘉祥县供电公司 | 万张供电所 | 110kV庞庄站 | 10kV庞园Ⅱ线 | 郑庄村#5配变 | 郑庄村 | 400 | 52.51 | 0 | 0 |  | 0
1059 | 嘉祥县供电公司 | 万张供电所 | 110kV庞庄站 | 10kV庞园Ⅱ线 | 郑庄村#6配变 | 郑庄村 | 400 | 24.19 | 0 | 0 |  | 0
1060 | 嘉祥县供电公司 | 万张供电所 | 110kV庞庄站 | 10kV庞园Ⅱ线 | 郑庄村3#变 | 郑庄村 | 400 | 97.94 | 0 | 0 |  | 0
1061 | 嘉祥县供电公司 | 万张供电所 | 35kV黄岗站 | 10kV万张线 | 陈庄村#2变 | 陈庄村 | 250 | 143.34 | 0 | 56.66 |  | 0
1062 | 嘉祥县供电公司 | 万张供电所 | 35kV黄岗站 | 10kV万张线 | 陈庄村5#变 | 陈庄村 | 400 | 88.29 | 0 | 231.71 |  | 0
1063 | 嘉祥县供电公司 | 万张供电所 | 35kV黄岗站 | 10kV万张线 | 陈庄东变 | 陈庄村 | 200 | 48.4 | 0 | 111.6 |  | 0
1064 | 嘉祥县供电公司 | 万张供电所 | 35kV黄岗站 | 10kV万张线 | 梁海南#3变 | 梁海南村 | 200 | 187.02 | 0 | 0 |  | 0
1065 | 嘉祥县供电公司 | 万张供电所 | 35kV黄岗站 | 10kV万张线 | 梁海南2#变 | 梁海南村 | 400 | 296.6 | 0 | 23.4 |  | 0
1066 | 嘉祥县供电公司 | 万张供电所 | 35kV黄岗站 | 10kV万张线 | 梁海南变新变 | 梁海南村 | 200 | 165.65 | 0 | 0 |  | 0
1067 | 嘉祥县供电公司 | 万张供电所 | 35kV黄岗站 | 10kV万张线 | 南田#2变 | 南田村 | 200 | 170.395 | 0 | 0 |  | 0
1068 | 嘉祥县供电公司 | 万张供电所 | 35kV黄岗站 | 10kV万张线 | 南田村 | 南田村 | 400 | 302.22 | 0 | 17.785 |  | 0
1069 | 嘉祥县供电公司 | 万张供电所 | 35kV黄岗站 | 10kV万张线 | 南田村#3配变 | 南田村 | 200 | 145.515 | 19.89 | 0 |  | 0
1070 | 嘉祥县供电公司 | 万张供电所 | 35kV黄岗站 | 10kV万张线 | 前庙公用变 | 前庙村 | 400 | 76.29 | 0 | 243.71 |  | 0
1071 | 嘉祥县供电公司 | 万张供电所 | 35kV黄岗站 | 10kV万张线 | 前庙公用变#2分支 | 前庙村 | 200 | 59 | 0 | 101 |  | 0
1072 | 嘉祥县供电公司 | 万张供电所 | 35kV黄岗站 | 10kV万张线 | 万张街道陈庄村#6配变 | 陈庄村 | 400 | 144.61 | 0 | 175.39 |  | 0
1073 | 嘉祥县供电公司 | 万张供电所 | 35kV黄岗站 | 10kV万张线 | 章山村#2变 | 章山村 | 400 | 249.895 | 0 | 70.105 |  | 0
1074 | 嘉祥县供电公司 | 万张供电所 | 35kV黄岗站 | 10kV万张线 | 章山村#3变 | 章山村 | 400 | 384.925 | 0 | 0 |  | 0
1075 | 嘉祥县供电公司 | 万张供电所 | 35kV黄岗站 | 10kV万张线 | 章山村#4变新 | 章山村 | 200 | 144.425 | 0 | 15.575 |  | 0
1076 | 嘉祥县供电公司 | 万张供电所 | 110kV庞庄站 | 10kV祥北Ⅰ线 | 康庄村#2变 | 康庄村 | 200 | 95.33 | 0 | 64.67 |  | 0
1077 | 嘉祥县供电公司 | 万张供电所 | 110kV庞庄站 | 10kV祥北Ⅰ线 | 万张街道康庄村3号变 | 康庄村 | 400 | 178.9 | 40.62 | 81.1 |  | 0
1078 | 嘉祥县供电公司 | 万张供电所 | 110kV庞庄站 | 10kV祥北Ⅰ线 | 万张街道康庄村4号变 | 康庄村 | 200 | 148.58 | 19.375 | 0 |  | 0
1079 | 嘉祥县供电公司 | 万张供电所 | 110kV庞庄站 | 10kV祥北Ⅰ线 | 万张康庄村 | 康庄村 | 200 | 141.04 | 0 | 18.96 |  | 0
1080 | 嘉祥县供电公司 | 万张供电所 | 110kV庞庄站 | 10kV祥北Ⅰ线 | 万张杨庄村 | 杨庄村 | 200 | 156.68 | 0 | 0 |  | 0
1081 | 嘉祥县供电公司 | 万张供电所 | 110kV庞庄站 | 10kV祥北Ⅰ线 | 杨庄村#2配变 | 杨庄村 | 200 | 158.925 | 0 | 0 |  | 0
1082 | 嘉祥县供电公司 | 满硐供电所 | 35kV纸坊站 | 10kV黄村线 | 10kV满硐工业线纸坊镇胡庄村3#变 | 纸坊镇四合新村 | 400 | 338.92 | 0 | 0 |  | 0
1083 | 嘉祥县供电公司 | 满硐供电所 | 35kV纸坊站 | 10kV黄村线 | 10kV满硐工业线纸坊镇胡庄村4#变 | 纸坊镇四合新村 | 200 | 166.94 | 0 | 0 |  | 0
1084 | 嘉祥县供电公司 | 满硐供电所 | 35kV纸坊站 | 10kV黄村线 | 韩沟村 | 满硐镇刘庄村 | 400 | 115.1 | 0 | 0 |  | 0
1085 | 嘉祥县供电公司 | 满硐供电所 | 35kV纸坊站 | 10kV黄村线 | 韩沟村#3变 | 满硐镇刘庄村 | 200 | 80.68 | 0 | 0 |  | 0
1086 | 嘉祥县供电公司 | 满硐供电所 | 35kV纸坊站 | 10kV黄村线 | 韩沟新变 | 满硐镇刘庄村 | 200 | 103.22 | 0 | 0 |  | 0
1087 | 嘉祥县供电公司 | 满硐供电所 | 35kV纸坊站 | 10kV黄村线 | 胡庄新变 | 纸坊镇四合新村 | 200 | 177.11 | 0 | 0 |  | 0
1088 | 嘉祥县供电公司 | 满硐供电所 | 35kV纸坊站 | 10kV黄村线 | 黄村北变#3 | 纸坊镇黄村 | 400 | 81.85 | 0 | 0 |  | 0
1089 | 嘉祥县供电公司 | 满硐供电所 | 35kV纸坊站 | 10kV黄村线 | 黄村南#2变 | 纸坊镇黄村 | 200 | 208.695 | 0 | 0 |  | 0
1090 | 嘉祥县供电公司 | 满硐供电所 | 35kV纸坊站 | 10kV黄村线 | 李花园村 | 纸坊镇四合新村 | 200 | 130.32 | 0 | 0 |  | 0
1091 | 嘉祥县供电公司 | 满硐供电所 | 35kV纸坊站 | 10kV黄村线 | 刘庄村 | 满硐镇刘庄村 | 160 | 140.135 | 0 | 0 |  | 0
1092 | 嘉祥县供电公司 | 满硐供电所 | 35kV纸坊站 | 10kV黄村线 | 满硐乡刘庄村#2变 | 满硐镇刘庄村 | 200 | 190.28 | 0 | 0 |  | 0
1093 | 嘉祥县供电公司 | 满硐供电所 | 35kV纸坊站 | 10kV黄村线 | 满硐镇韩沟村#4变 | 满硐镇刘庄村 | 200 | 215.55 | 0 | 0 |  | 0
1094 | 嘉祥县供电公司 | 满硐供电所 | 35kV纸坊站 | 10kV黄村线 | 满硐镇韩沟村#6配变 | 满硐镇刘庄村 | 200 | 52.8 | 0 | 0 |  | 0
1095 | 嘉祥县供电公司 | 满硐供电所 | 35kV纸坊站 | 10kV黄村线 | 满硐镇徐北村#4配变 | 满硐镇徐村 | 200 | 141.29 | 0 | 0 |  | 0
1096 | 嘉祥县供电公司 | 满硐供电所 | 35kV纸坊站 | 10kV黄村线 | 满硐镇徐北村#5配变 | 满硐镇徐村 | 400 | 179.46 | 0 | 0 |  | 0
1097 | 嘉祥县供电公司 | 满硐供电所 | 35kV纸坊站 | 10kV黄村线 | 满硐镇徐前村#3配变 | 满硐镇徐村 | 200 | 155.195 | 0 | 0 |  | 0
1098 | 嘉祥县供电公司 | 满硐供电所 | 35kV纸坊站 | 10kV黄村线 | 满硐镇杨楼村#5配变 | 满硐镇杨楼村 | 400 | 241.155 | 0 | 0 |  | 0
1099 | 嘉祥县供电公司 | 满硐供电所 | 35kV纸坊站 | 10kV黄村线 | 南集变 | 满硐镇刘庄村 | 200 | 93.885 | 0 | 0 |  | 0
1100 | 嘉祥县供电公司 | 满硐供电所 | 35kV纸坊站 | 10kV黄村线 | 辛庄村 | 纸坊镇四合新村 | 400 | 262.985 | 0 | 0 |  | 0
1101 | 嘉祥县供电公司 | 满硐供电所 | 35kV纸坊站 | 10kV黄村线 | 徐北村 | 满硐镇徐村 | 200 | 142.97 | 0 | 0 |  | 0
1102 | 嘉祥县供电公司 | 满硐供电所 | 35kV纸坊站 | 10kV黄村线 | 徐村北（管区） | 满硐镇徐村 | 400 | 339.865 | 0 | 0 |  | 0
1103 | 嘉祥县供电公司 | 满硐供电所 | 35kV纸坊站 | 10kV黄村线 | 徐村北农改 | 满硐镇徐村 | 160 | 80.37 | 0 | 0 |  | 0
1104 | 嘉祥县供电公司 | 满硐供电所 | 35kV纸坊站 | 10kV黄村线 | 徐前村 | 满硐镇徐村 | 400 | 123.53 | 0 | 0 |  | 0
1105 | 嘉祥县供电公司 | 满硐供电所 | 35kV纸坊站 | 10kV黄村线 | 徐前村#4变 | 满硐镇徐村 | 200 | 176.805 | 0 | 0 |  | 0
1106 | 嘉祥县供电公司 | 满硐供电所 | 35kV纸坊站 | 10kV黄村线 | 徐前村新变 | 满硐镇徐村 | 200 | 167.77 | 0 | 0 |  | 0
1107 | 嘉祥县供电公司 | 满硐供电所 | 35kV纸坊站 | 10kV黄村线 | 徐中村 | 满硐镇徐村 | 200 | 163.04 | 0 | 0 |  | 0
1108 | 嘉祥县供电公司 | 满硐供电所 | 35kV纸坊站 | 10kV黄村线 | 徐中农改变 | 满硐镇徐村 | 160 | 134.75 | 0 | 0 |  | 0
1109 | 嘉祥县供电公司 | 满硐供电所 | 35kV纸坊站 | 10kV黄村线 | 杨楼村#4变 | 满硐镇杨楼村 | 400 | 117.44 | 0 | 0 |  | 0
1110 | 嘉祥县供电公司 | 满硐供电所 | 35kV纸坊站 | 10kV黄村线 | 杨楼村南新变 | 满硐镇杨楼村 | 200 | 202.2 | 0 | 0 |  | 0
1111 | 嘉祥县供电公司 | 满硐供电所 | 35kV纸坊站 | 10kV黄村线 | 杨楼村配变 | 满硐镇杨楼村 | 400 | 323.45 | 0 | 0 |  | 0
1112 | 嘉祥县供电公司 | 满硐供电所 | 35kV纸坊站 | 10kV黄村线 | 杨楼村西变新 | 满硐镇杨楼村 | 200 | 218.765 | 0 | 0 |  | 0
1113 | 嘉祥县供电公司 | 满硐供电所 | 35kV纸坊站 | 10kV黄村线 | 纸坊镇黄村#5配变 | 纸坊镇黄村 | 200 | 30 | 0 | 0 |  | 0
1114 | 嘉祥县供电公司 | 满硐供电所 | 35kV纸坊站 | 10kV黄村线 | 纸坊镇黄村#6配变 | 纸坊镇黄村 | 200 | 160.705 | 0 | 0 |  | 0
1115 | 嘉祥县供电公司 | 满硐供电所 | 35kV纸坊站 | 10kV黄村线 | 纸坊镇黄村北#4配变 | 纸坊镇黄村 | 400 | 140.765 | 0 | 0 |  | 0
1116 | 嘉祥县供电公司 | 满硐供电所 | 35kV纸坊站 | 10kV黄村线 | 纸坊镇黄村配变 | 纸坊镇黄村 | 400 | 317.11 | 0 | 0 |  | 0
1117 | 嘉祥县供电公司 | 满硐供电所 | 35kV纸坊站 | 10kV黄村线 | 纸坊镇李花园村#2配变 | 纸坊镇四合新村 | 200 | 160.315 | 0 | 0 |  | 0
1118 | 嘉祥县供电公司 | 满硐供电所 | 35kV纸坊站 | 10kV黄村线 | 纸坊镇宋李庄 | 纸坊镇四合新村 | 400 | 144.165 | 0 | 0 |  | 0
1119 | 嘉祥县供电公司 | 满硐供电所 | 110kV满硐站 | 10kV满翟线 | 阿城村农 | 满硐镇阿城村 | 200 | 138.175 | 0 | 0 |  | 0
1120 | 嘉祥县供电公司 | 满硐供电所 | 110kV满硐站 | 10kV满翟线 | 阿城村配变 | 满硐镇阿城村 | 400 | 304.235 | 0 | 0 |  | 0
1121 | 嘉祥县供电公司 | 满硐供电所 | 110kV满硐站 | 10kV满翟线 | 陈坡村 | 满硐镇阿城村 | 200 | 169.765 | 0 | 0 |  | 0
1122 | 嘉祥县供电公司 | 满硐供电所 | 110kV满硐站 | 10kV满翟线 | 满硐乡阿城村#3变 | 满硐镇阿城村 | 200 | 195.525 | 0 | 0 |  | 0
1123 | 嘉祥县供电公司 | 满硐供电所 | 110kV满硐站 | 10kV满翟线 | 满硐乡东翟坊#2变 | 满硐镇蔡北新村 | 200 | 235.52 | 0 | 0 |  | 0
1124 | 嘉祥县供电公司 | 满硐供电所 | 110kV满硐站 | 10kV满翟线 | 满硐镇阿城村北#5配变 | 满硐镇阿城村 | 400 | 205.145 | 0 | 0 |  | 0
1125 | 嘉祥县供电公司 | 满硐供电所 | 110kV满硐站 | 10kV满翟线 | 满硐镇阿城村南#6配变 | 满硐镇阿城村 | 200 | 180.63 | 0 | 0 |  | 0
1126 | 嘉祥县供电公司 | 满硐供电所 | 110kV满硐站 | 10kV满翟线 | 满硐镇陈坡村#2配变 | 满硐镇陈梁新村 | 200 | 186.195 | 0 | 0 |  | 0
1127 | 嘉祥县供电公司 | 满硐供电所 | 110kV满硐站 | 10kV满翟线 | 满硐镇陈坡村#3配变 | 满硐镇陈梁新村 | 400 | 243.18 | 0 | 0 |  | 0
1128 | 嘉祥县供电公司 | 满硐供电所 | 110kV满硐站 | 10kV满翟线 | 满硐镇陈坡村#4配变 | 满硐镇陈梁新村 | 400 | 293.24 | 0 | 0 |  | 0
1129 | 嘉祥县供电公司 | 满硐供电所 | 110kV满硐站 | 10kV满翟线 | 满硐镇东翟坊村#3配变 | 满硐镇蔡北新村 | 400 | 400.505 | 0 | 0 |  | 0
1130 | 嘉祥县供电公司 | 满硐供电所 | 110kV满硐站 | 10kV满翟线 | 满硐镇付庄村#3配变 | 满硐镇蔡北新村 | 200 | 199.94 | 0 | 0 |  | 0
1131 | 嘉祥县供电公司 | 满硐供电所 | 110kV满硐站 | 10kV满翟线 | 满硐镇付庄村#4配变 | 满硐镇蔡北新村 | 400 | 330.945 | 0 | 0 |  | 0
1132 | 嘉祥县供电公司 | 满硐供电所 | 110kV满硐站 | 10kV满翟线 | 满硐镇付庄村配变 | 满硐镇蔡北新村 | 400 | 367.465 | 0 | 0 |  | 0
1133 | 嘉祥县供电公司 | 满硐供电所 | 110kV满硐站 | 10kV满翟线 | 满硐镇梁庄村#2配变 | 满硐镇陈梁新村 | 200 | 178.375 | 0 | 0 |  | 0
1134 | 嘉祥县供电公司 | 满硐供电所 | 110kV满硐站 | 10kV满翟线 | 满硐镇梁庄村配变 | 满硐镇陈梁新村 | 200 | 166.03 | 0 | 0 |  | 0
1135 | 嘉祥县供电公司 | 满硐供电所 | 110kV满硐站 | 10kV满翟线 | 满硐镇西翟坊#4变 | 满硐镇蔡北新村 | 200 | 209.08 | 0 | 0 |  | 0
1136 | 嘉祥县供电公司 | 满硐供电所 | 110kV满硐站 | 10kV满翟线 | 满硐镇西翟坊村#3配变 | 满硐镇蔡北新村 | 400 | 282.595 | 0 | 0 |  | 0
1137 | 嘉祥县供电公司 | 满硐供电所 | 110kV满硐站 | 10kV满翟线 | 满硐镇西翟坊村#5配变 | 满硐镇蔡北新村 | 400 | 365.22 | 0 | 0 |  | 0
1138 | 嘉祥县供电公司 | 满硐供电所 | 110kV满硐站 | 10kV满翟线 | 满硐镇西翟坊村#6配变 | 满硐镇蔡北新村 | 400 | 210.52 | 0 | 0 |  | 0
1139 | 嘉祥县供电公司 | 满硐供电所 | 110kV满硐站 | 10kV满翟线 | 西翟坊农 | 满硐镇蔡北新村 | 200 | 205.81 | 0 | 0 |  | 0
1140 | 嘉祥县供电公司 | 满硐供电所 | 110kV满硐站 | 10kV满翟线 | 西翟坊新变 | 满硐镇蔡北新村 | 200 | 207.095 | 0 | 0 |  | 0
1141 | 嘉祥县供电公司 | 满硐供电所 | 110kV满硐站 | 10kV满翟线 | 翟坊东村农改30 | 满硐镇蔡北新村 | 200 | 193.4 | 0 | 0 |  | 0
1142 | 嘉祥县供电公司 | 满硐供电所 | 110kV满硐站 | 10kV满政线 | 阿城村西4#配变 | 满硐镇阿城村 | 400 | 273.79 | 0 | 0 |  | 0
1143 | 嘉祥县供电公司 | 满硐供电所 | 110kV满硐站 | 10kV满政线 | 公庄村#3变 | 满硐镇公庄村 | 200 | 115.365 | 0 | 0 |  | 0
1144 | 嘉祥县供电公司 | 满硐供电所 | 110kV满硐站 | 10kV满政线 | 公庄村(四到户） | 满硐镇公庄村 | 200 | 157.02 | 0 | 0 |  | 0
1145 | 嘉祥县供电公司 | 满硐供电所 | 110kV满硐站 | 10kV满政线 | 公庄村北变 | 满硐镇公庄村 | 200 | 171.22 | 0 | 0 |  | 0
1146 | 嘉祥县供电公司 | 满硐供电所 | 110kV满硐站 | 10kV满政线 | 满硐乡上吴村#3变 | 满硐镇上吴村 | 400 | 173.1 | 0 | 0 |  | 0
1147 | 嘉祥县供电公司 | 满硐供电所 | 110kV满硐站 | 10kV满政线 | 满硐镇北山村#3农变 | 满硐镇北山村 | 400 | 290.845 | 0 | 0 |  | 0
1148 | 嘉祥县供电公司 | 满硐供电所 | 110kV满硐站 | 10kV满政线 | 满硐镇北山村4#配变 | 满硐镇北山村 | 200 | 26.215 | 0 | 0 |  | 0
1149 | 嘉祥县供电公司 | 满硐供电所 | 110kV满硐站 | 10kV满政线 | 满硐镇北山村5#配变 | 满硐镇北山村 | 200 | 94.93 | 32 | 0 | 济宁市润豪光伏新能源有限公司王安民32kw | 0
1150 | 嘉祥县供电公司 | 满硐供电所 | 110kV满硐站 | 10kV满政线 | 满硐镇北山村农变 | 满硐镇北山村 | 630 | 271.395 | 0 | 0 |  | 0
1151 | 嘉祥县供电公司 | 满硐供电所 | 110kV满硐站 | 10kV满政线 | 满硐镇北山村新农变 | 满硐镇北山村 | 400 | 116.65 | 37.8 | 0 | 济宁市嘉祥县博庭新能源科技有限公司陈广远37.8kw | 0
1152 | 嘉祥县供电公司 | 满硐供电所 | 110kV满硐站 | 10kV满政线 | 满硐镇上吴村#5变 | 满硐镇上吴村 | 200 | 38.25 | 0 | 0 |  | 0
1153 | 嘉祥县供电公司 | 满硐供电所 | 110kV满硐站 | 10kV满政线 | 满硐镇上吴村#6配变 | 满硐镇上吴村 | 400 | 42.5 | 41.58 | 0 | 济宁市嘉祥县博庭新能源科技有限公司周焕芝41.58kw | 0
1154 | 嘉祥县供电公司 | 满硐供电所 | 110kV满硐站 | 10kV满政线 | 满硐镇上吴村4#变 | 满硐镇上吴村 | 200 | 45.625 | 0 | 0 |  | 0
1155 | 嘉祥县供电公司 | 满硐供电所 | 110kV满硐站 | 10kV满政线 | 满硐镇上吴村新变 | 满硐镇上吴村 | 400 | 178.615 | 0 | 0 |  | 0
1156 | 嘉祥县供电公司 | 满硐供电所 | 110kV满硐站 | 10kV满政线 | 满硐镇顺河村#3农变 | 满硐镇顺河村 | 400 | 303.34 | 0 | 0 |  | 0
1157 | 嘉祥县供电公司 | 满硐供电所 | 110kV满硐站 | 10kV满政线 | 满硐镇顺河村#4变 | 满硐镇顺河村 | 400 | 187.77 | 0 | 0 |  | 0
1158 | 嘉祥县供电公司 | 满硐供电所 | 110kV满硐站 | 10kV满政线 | 满硐镇顺河村5#变 | 满硐镇顺河村 | 400 | 109.59 | 187.6 | 0 | 济宁市嘉祥县博庭新能源科技有限公司187.6张现文 | 0
1159 | 嘉祥县供电公司 | 满硐供电所 | 110kV满硐站 | 10kV满政线 | 满硐镇顺河村6#配变 | 满硐镇顺河村 | 200 | 148.99 | 0 | 0 |  | 0
1160 | 嘉祥县供电公司 | 满硐供电所 | 110kV满硐站 | 10kV满政线 | 满硐镇宋山村#5配变 | 满硐镇宋山村 | 200 | 205.33 | 0 | 0 |  | 0
1161 | 嘉祥县供电公司 | 满硐供电所 | 110kV满硐站 | 10kV满政线 | 满硐镇宋山村4#配变 | 满硐镇宋山村 | 200 | 177.6 | 0 | 0 |  | 0
1162 | 嘉祥县供电公司 | 满硐供电所 | 110kV满硐站 | 10kV满政线 | 满硐镇郗庄村#4变 | 满硐镇郗鉴新村 | 200 | 43.76 | 0 | 0 |  | 0
1163 | 嘉祥县供电公司 | 满硐供电所 | 110kV满硐站 | 10kV满政线 | 满硐镇赵坊村#2配变 | 满硐镇郗鉴新村 | 200 | 164.49 | 0 | 0 |  | 0
1164 | 嘉祥县供电公司 | 满硐供电所 | 110kV满硐站 | 10kV满政线 | 南山村4#变 | 满硐镇南山村 | 200 | 84.85 | 0 | 0 |  | 0
1165 | 嘉祥县供电公司 | 满硐供电所 | 110kV满硐站 | 10kV满政线 | 南山村北变 | 满硐镇南山村 | 200 | 123.42 | 0 | 0 |  | 0
1166 | 嘉祥县供电公司 | 满硐供电所 | 110kV满硐站 | 10kV满政线 | 南山村南变 | 满硐镇南山村 | 200 | 136.415 | 0 | 0 |  | 0
1167 | 嘉祥县供电公司 | 满硐供电所 | 110kV满硐站 | 10kV满政线 | 南山村新变 | 满硐镇南山村 | 200 | 136.94 | 0 | 0 |  | 0
1168 | 嘉祥县供电公司 | 满硐供电所 | 110kV满硐站 | 10kV满政线 | 上吴村配变 | 满硐镇上吴村 | 400 | 203.995 | 0 | 0 |  | 0
1169 | 嘉祥县供电公司 | 满硐供电所 | 110kV满硐站 | 10kV满政线 | 顺河村(农) | 满硐镇顺河村 | 400 | 255.695 | 0 | 0 |  | 0
1170 | 嘉祥县供电公司 | 满硐供电所 | 110kV满硐站 | 10kV满政线 | 顺河村北变 | 满硐镇顺河村 | 400 | 231.255 | 0 | 0 |  | 0
1171 | 嘉祥县供电公司 | 满硐供电所 | 110kV满硐站 | 10kV满政线 | 宋山村3#变 | 满硐镇宋山村 | 200 | 186.58 | 0 | 0 |  | 0
1172 | 嘉祥县供电公司 | 满硐供电所 | 110kV满硐站 | 10kV满政线 | 宋山村新变 | 满硐镇宋山村 | 200 | 108.83 | 0 | 0 |  | 0
1173 | 嘉祥县供电公司 | 满硐供电所 | 110kV满硐站 | 10kV满政线 | 宋山新变 | 满硐镇宋山村 | 400 | 172.15 | 0 | 0 |  | 0
1174 | 嘉祥县供电公司 | 满硐供电所 | 110kV满硐站 | 10kV满政线 | 郗庄村 | 满硐镇郗鉴新村 | 200 | 150.32 | 0 | 0 |  | 0
1175 | 嘉祥县供电公司 | 满硐供电所 | 110kV满硐站 | 10kV满政线 | 郗庄村3#变 | 满硐镇郗鉴新村 | 200 | 105.36 | 0 | 0 |  | 0
1176 | 嘉祥县供电公司 | 满硐供电所 | 110kV满硐站 | 10kV满政线 | 郗庄新变 | 满硐镇郗鉴新村 | 200 | 22.61 | 0 | 0 |  | 0
1177 | 嘉祥县供电公司 | 满硐供电所 | 110kV满硐站 | 10kV满政线 | 赵坊 | 满硐镇郗鉴新村 | 125 | 125.46 | 0 | 0 |  | 0
1178 | 嘉祥县供电公司 | 满硐供电所 | 110kV满硐站 | 10kV南武山线 | 满硐乡南武山西南#2变 | 满硐镇南武山西村 | 200 | 128.56 | 0 | 0 |  | 0
1179 | 嘉祥县供电公司 | 满硐供电所 | 110kV满硐站 | 10kV南武山线 | 满硐镇南武山西村#2配变 | 满硐镇南武山西村 | 200 | 185.635 | 0 | 0 |  | 0
1180 | 嘉祥县供电公司 | 满硐供电所 | 110kV满硐站 | 10kV南武山线 | 满硐镇南武山西南#3配变 | 满硐镇南武山西村 | 200 | 133.25 | 0 | 0 |  | 0
1181 | 嘉祥县供电公司 | 满硐供电所 | 110kV满硐站 | 10kV南武山线 | 满硐镇南武山中村#3配变 | 满硐镇南武山中村 | 200 | 153.94 | 0 | 0 |  | 0
1182 | 嘉祥县供电公司 | 满硐供电所 | 110kV满硐站 | 10kV南武山线 | 南武山村新变 | 满硐镇南武山东村 | 400 | 179.67 | 103 | 0 | 济宁市嘉祥县博庭新能源科技有限公司：曾新国35kw，任春梅24kw，曾建福18kw，袁海红26kw | 0
1183 | 嘉祥县供电公司 | 满硐供电所 | 110kV满硐站 | 10kV南武山线 | 南武山东 | 满硐镇南武山东村 | 200 | 152.95 | 0 | 0 |  | 0
1184 | 嘉祥县供电公司 | 满硐供电所 | 110kV满硐站 | 10kV南武山线 | 南武山东村#2农变南 | 满硐镇南武山东村 | 200 | 74.95 | 65 | 0 | 济宁市嘉祥县博庭新能源科技有限公司：曾凡光26kw，曾明星21kw，曾贺18kw | 0
1185 | 嘉祥县供电公司 | 满硐供电所 | 110kV满硐站 | 10kV南武山线 | 南武山西 | 满硐镇南武山西村 | 400 | 367.75 | 0 | 0 |  | 0
1186 | 嘉祥县供电公司 | 满硐供电所 | 110kV满硐站 | 10kV南武山线 | 南武山西南变 | 满硐镇南武山西村 | 200 | 106.3 | 44.35 | 0 | 济宁市嘉祥县博庭新能源科技有限公司：吴效宽44.35kw | 0
1187 | 嘉祥县供电公司 | 满硐供电所 | 110kV满硐站 | 10kV南武山线 | 南武山中 | 满硐镇南武山中村 | 400 | 165.49 | 27 | 0 | 张香勤27kw | 0
1188 | 嘉祥县供电公司 | 满硐供电所 | 110kV满硐站 | 10kV南武山线 | 南武山中村2#变 | 满硐镇南武山中村 | 400 | 313.29 | 0 | 0 |  | 0
1189 | 嘉祥县供电公司 | 满硐供电所 | 110kV满硐站 | 10kV齐山口线 | 北吴村 | 满硐镇北吴村 | 200 | 178.975 | 0 | 0 |  | 0
1190 | 嘉祥县供电公司 | 满硐供电所 | 110kV满硐站 | 10kV齐山口线 | 北吴新变 | 满硐镇北吴村 | 400 | 125.99 | 0 | 0 |  | 0
1191 | 嘉祥县供电公司 | 满硐供电所 | 110kV满硐站 | 10kV齐山口线 | 满硐镇北吴村#3配变 | 满硐镇北吴村 | 200 | 13.68 | 0 | 0 |  | 0
1192 | 嘉祥县供电公司 | 满硐供电所 | 110kV满硐站 | 10kV齐山口线 | 满硐镇南武山中村#4配变 | 满硐镇南武山中村 | 200 | 197.405 | 0 | 0 |  | 0
1193 | 嘉祥县供电公司 | 满硐供电所 | 110kV满硐站 | 10kV杨楼线 | 后唐村 | 满硐镇唐村 | 200 | 182.325 | 0 | 0 |  | 0
1194 | 嘉祥县供电公司 | 满硐供电所 | 110kV满硐站 | 10kV杨楼线 | 后唐新变 | 满硐镇唐村 | 400 | 317.925 | 0 | 0 |  | 0
1195 | 嘉祥县供电公司 | 满硐供电所 | 110kV满硐站 | 10kV杨楼线 | 满硐镇后唐村3#配变 | 满硐镇唐村 | 200 | 230.31 | 0 | 0 |  | 0
1196 | 嘉祥县供电公司 | 满硐供电所 | 110kV满硐站 | 10kV杨楼线 | 满硐镇前唐村3#配变 | 满硐镇唐村 | 200 | 156.87 | 0 | 0 |  | 0
1197 | 嘉祥县供电公司 | 满硐供电所 | 110kV满硐站 | 10kV杨楼线 | 前唐村 | 满硐镇唐村 | 200 | 125.88 | 0 | 0 |  | 0
1198 | 嘉祥县供电公司 | 满硐供电所 | 110kV满硐站 | 10kV杨楼线 | 前唐新变 | 满硐镇唐村 | 200 | 130.805 | 0 | 0 |  | 0
1199 | 嘉祥县供电公司 | 孟姑集供电所 | 35kV孟姑集站 | 10kV申楼线 | 朱吴庄 | 朱吴庄 | 200 | 75.015 | 36.16 | 36.16 | 济宁市润豪光伏新能源（朱来继）42.545kWp（交流侧36.16kW） | 0
1200 | 嘉祥县供电公司 | 孟姑集供电所 | 35kV孟姑集站 | 10kV岳楼线 | 岳楼西变 | 岳楼村 | 400 | 194.845 |  | 0 |  | 0
1201 | 嘉祥县供电公司 | 孟姑集供电所 | 35kV孟姑集站 | 10kV岳楼线 | 岳楼村6#变 | 岳楼村 | 630 | 194.19 |  | 0 |  | 0
1202 | 嘉祥县供电公司 | 孟姑集供电所 | 35kV孟姑集站 | 10kV岳楼线 | 岳楼村3#（南变） | 岳楼村 | 200 | 156.08 |  | 0 |  | 0
1203 | 嘉祥县供电公司 | 孟姑集供电所 | 35kV孟姑集站 | 10kV岳楼线 | 岳楼村#7变 | 岳楼村 | 200 | 181.905 |  | 0 |  | 0
1204 | 嘉祥县供电公司 | 孟姑集供电所 | 35kV孟姑集站 | 10kV岳楼线 | 岳楼村#5变 | 岳楼村 | 400 | 285.7 | 35.623 | 35.623 | 济宁市润豪光伏新能源（岳文祥）29.21kWp（交流侧24.828kW）济宁市润豪光伏新能源（岳坤祥）12.7kWp（交流侧10.795kW） | 0
1205 | 嘉祥县供电公司 | 孟姑集供电所 | 35kV孟姑集站 | 10kV岳楼线 | 岳楼村#4（西） | 岳楼村 | 200 | 177.565 |  | 0 |  | 0
1206 | 嘉祥县供电公司 | 孟姑集供电所 | 35kV孟姑集站 | 10kV岳楼线 | 岳楼村#2变（东变） | 岳楼村 | 160 | 126.77 |  | 0 |  | 0
1207 | 嘉祥县供电公司 | 孟姑集供电所 | 35kV孟姑集站 | 10kV孟薛线 | 杨庄村6号配变 | 杨庄村 | 200 | 74.25 |  | 0 |  | 0
1208 | 嘉祥县供电公司 | 孟姑集供电所 | 35kV孟姑集站 | 10kV孟薛线 | 杨庄村#2变 | 杨庄村 | 400 | 272.05 |  | 0 |  | 0
1209 | 嘉祥县供电公司 | 孟姑集供电所 | 35kV孟姑集站 | 10kV孟薛线 | 杨庄村 | 杨庄村 | 400 | 240.92 |  | 0 |  | 0
1210 | 嘉祥县供电公司 | 孟姑集供电所 | 35kV孟姑集站 | 10kV岳楼线 | 闫楼村6#变 | 闫楼村 | 200 | 172.33 |  | 0 |  | 0
1211 | 嘉祥县供电公司 | 孟姑集供电所 | 35kV孟姑集站 | 10kV岳楼线 | 闫楼村4#变 | 闫楼村 | 200 | 147.715 |  | 0 |  | 0
1212 | 嘉祥县供电公司 | 孟姑集供电所 | 35kV孟姑集站 | 10kV岳楼线 | 闫楼村3#变（中） | 闫楼村 | 200 | 180.38 |  | 0 |  | 0
1213 | 嘉祥县供电公司 | 孟姑集供电所 | 35kV孟姑集站 | 10kV岳楼线 | 闫楼村#2变（南） | 闫楼村 | 200 | 178.77 |  | 0 |  | 0
1214 | 嘉祥县供电公司 | 孟姑集供电所 | 35kV孟姑集站 | 10kV岳楼线 | 闫楼村 | 闫楼村 | 400 | 364.895 |  | 0 |  | 0
1215 | 嘉祥县供电公司 | 孟姑集供电所 | 35kV孟姑集站 | 10kV孟薛线 | 薛庄村公用变 | 薛庄村 | 400 | 325.945 |  | 0 |  | 0
1216 | 嘉祥县供电公司 | 孟姑集供电所 | 35kV孟姑集站 | 10kV孟薛线 | 薛庄村 | 薛庄村 | 200 | 231.385 |  | 0 |  | 0
1217 | 嘉祥县供电公司 | 孟姑集供电所 | 35kV孟姑集站 | 10kV西赵线 | 西赵垓村3#变 | 西赵垓村 | 100 | 0 |  | 0 |  | 0
1218 | 嘉祥县供电公司 | 孟姑集供电所 | 35kV孟姑集站 | 10kV西赵线 | 西赵垓村 | 西赵垓村 | 200 | 139.92 |  | 0 |  | 0
1219 | 嘉祥县供电公司 | 孟姑集供电所 | 35kV孟姑集站 | 10kV西赵线 | 西赵村2#变 | 西赵垓村 | 100 | 54.5 |  | 0 |  | 0
1220 | 嘉祥县供电公司 | 孟姑集供电所 | 35kV孟姑集站 | 10kV申楼线 | 西张村4#变 | 西张村 | 200 | 167.37 |  | 0 |  | 0
1221 | 嘉祥县供电公司 | 孟姑集供电所 | 35kV孟姑集站 | 10kV申楼线 | 西张村#3变 | 西张村 | 200 | 86.51 |  | 0 |  | 0
1222 | 嘉祥县供电公司 | 孟姑集供电所 | 35kV孟姑集站 | 10kV申楼线 | 西张村#2变 | 西张村 | 200 | 154.535 |  | 0 |  | 0
1223 | 嘉祥县供电公司 | 孟姑集供电所 | 35kV孟姑集站 | 10kV申楼线 | 西张村 | 西张村 | 200 | 111.57 |  | 0 |  | 0
1224 | 嘉祥县供电公司 | 孟姑集供电所 | 35kV孟姑集站 | 10kV岳楼线 | 苏庄村北变 | 苏庄村 | 400 | 111.135 | 38.86 | 38.86 | 济宁市润豪光伏新能源（岳东海）45.72kWp（交流侧38.86kW) | 0
1225 | 嘉祥县供电公司 | 孟姑集供电所 | 35kV孟姑集站 | 10kV岳楼线 | 苏庄村7#变 | 苏庄村 | 200 | 137.73 |  | 0 |  | 0
1226 | 嘉祥县供电公司 | 孟姑集供电所 | 35kV孟姑集站 | 10kV岳楼线 | 苏庄村6#变 | 苏庄村 | 400 | 307.625 | 10.795 | 10.795 | 济宁市润豪光伏新能源（岳苏全）12.7kWp（交流侧10.795kW) | 0
1227 | 嘉祥县供电公司 | 孟姑集供电所 | 35kV孟姑集站 | 10kV岳楼线 | 苏庄村5#变 | 苏庄村 | 200 | 156.395 |  | 0 |  | 0
1228 | 嘉祥县供电公司 | 孟姑集供电所 | 35kV孟姑集站 | 10kV岳楼线 | 苏庄村3#变（西） | 苏庄村 | 200 | 158.55 |  | 0 |  | 0
1229 | 嘉祥县供电公司 | 孟姑集供电所 | 35kV孟姑集站 | 10kV岳楼线 | 苏庄村2#变（南） | 苏庄村 | 400 | 202.27 |  | 0 |  | 0
1230 | 嘉祥县供电公司 | 孟姑集供电所 | 35kV孟姑集站 | 10kV岳楼线 | 苏庄村#8变 | 苏庄村 | 200 | 0 |  | 0 |  | 0
1231 | 嘉祥县供电公司 | 孟姑集供电所 | 35kV孟姑集站 | 10kV岳楼线 | 苏庄村#4变（东） | 苏庄村 | 200 | 208.945 |  | 0 |  | 0
1232 | 嘉祥县供电公司 | 孟姑集供电所 | 35kV孟姑集站 | 10kV岳楼线 | 四合庄村 | 四合庄村 | 400 | 146.665 |  | 0 |  | 0
1233 | 嘉祥县供电公司 | 孟姑集供电所 | 35kV孟姑集站 | 10kV岳楼线 | 四合庄3#变 | 四合庄村 | 400 | 440.58 |  | 0 |  | 0
1234 | 嘉祥县供电公司 | 孟姑集供电所 | 35kV孟姑集站 | 10kV岳楼线 | 四合村#4变 | 四合庄村 | 400 | 39.68 |  | 0 |  | 0
1235 | 嘉祥县供电公司 | 孟姑集供电所 | 35kV孟姑集站 | 10kV西赵线 | 顺河集村 | 顺河集村 | 200 | 135.735 | 33.46 | 33.46 | 济宁市润豪光伏新能源（岳彩禄）39.37kWp（交流侧33.46kW) | 0
1236 | 嘉祥县供电公司 | 孟姑集供电所 | 35kV孟姑集站 | 10kV西赵线 | 顺河集#2变 | 顺河集村 | 200 | 184.21 |  | 0 |  | 0
1237 | 嘉祥县供电公司 | 孟姑集供电所 | 35kV孟姑集站 | 10kV西赵线 | 石庄村#2 | 石庄村 | 200 | 33 | 16.732 | 16.732 | 济宁市润豪光伏新能源（公春霞）19.685kWp（交流侧16.732kW) | 0
1238 | 嘉祥县供电公司 | 孟姑集供电所 | 35kV孟姑集站 | 10kV西赵线 | 石庄村 | 石庄村 | 100 | 47.8 |  | 0 |  | 0
1239 | 嘉祥县供电公司 | 孟姑集供电所 | 35kV孟姑集站 | 10kV申楼线 | 申楼村3#变 | 申楼村 | 200 | 107.83 |  | 0 |  | 0
1240 | 嘉祥县供电公司 | 孟姑集供电所 | 35kV孟姑集站 | 10kV申楼线 | 申楼村#5变 | 申楼村 | 200 | 0 | 18.062 | 18.062 | 济宁市润豪光伏新能源（申雷生）21.25kWp（交流侧18.062kW） | 0
1241 | 嘉祥县供电公司 | 孟姑集供电所 | 35kV孟姑集站 | 10kV申楼线 | 申楼村#4变 | 申楼村 | 400 | 106.425 | 26.987 | 26.987 | 济宁市润豪光伏新能源（申逢仁）31.75kWp（交流侧26.987kW） | 0
1242 | 嘉祥县供电公司 | 孟姑集供电所 | 35kV孟姑集站 | 10kV申楼线 | 申楼村#2变 | 申楼村 | 200 | 47.195 |  | 0 |  | 0
1243 | 嘉祥县供电公司 | 孟姑集供电所 | 35kV孟姑集站 | 10kV申楼线 | 申楼村 | 申楼村 | 400 | 228.315 | 47.498 | 47.498 | 济宁市润豪光伏新能源（申庆才）40.64kWp（交流侧34.544kW）济宁市润豪光伏新能源（申卫东）15.24kWp（交流侧12.954kW） | 0
1244 | 嘉祥县供电公司 | 孟姑集供电所 | 35kV孟姑集站 | 10kV孟薛线 | 前赵垓村 | 前赵垓村 | 400 | 156.435 |  | 0 |  | 0
1245 | 嘉祥县供电公司 | 孟姑集供电所 | 35kV孟姑集站 | 10kV孟薛线 | 前赵东变 | 前赵垓村 | 400 | 51.19 | 246.33 | 246.33 | 山东龙源农信通新能源开发有限公司（前赵社区）289.8kWp（交流侧246.33kW) | 0
1246 | 嘉祥县供电公司 | 孟姑集供电所 | 35kV孟姑集站 | 10kV孟薛线 | 前张村#5变 | 前张村 | 200 | 114.685 | 15.113 | 15.113 | 济宁市润豪光伏新能源（张继昌）17.78kWp（交流侧15.113kW） | 0
1247 | 嘉祥县供电公司 | 孟姑集供电所 | 35kV孟姑集站 | 10kV孟薛线 | 前张村#4变 | 前张村 | 200 | 150.21 |  | 0 |  | 0
1248 | 嘉祥县供电公司 | 孟姑集供电所 | 35kV孟姑集站 | 10kV岳楼线 | 前杜村#4变 | 前杜村 | 200 | 175.69 |  | 0 |  | 0
1249 | 嘉祥县供电公司 | 孟姑集供电所 | 35kV孟姑集站 | 10kV岳楼线 | 前杜村#3变 | 前杜村 | 200 | 137.715 |  | 0 |  | 0
1250 | 嘉祥县供电公司 | 孟姑集供电所 | 35kV孟姑集站 | 10kV孟薛线 | 南李村 | 南李村 | 200 | 161.4 |  | 0 |  | 0
1251 | 嘉祥县供电公司 | 孟姑集供电所 | 35kV孟姑集站 | 10kV申楼线 | 孟姑集镇朱吴庄3#配变 | 朱吴庄 | 200 | 141.285 |  | 0 |  | 0
1252 | 嘉祥县供电公司 | 孟姑集供电所 | 35kV孟姑集站 | 10kV申楼线 | 孟姑集镇朱吴庄2#配变 | 朱吴庄 | 200 | 191.155 |  | 0 |  | 0
1253 | 嘉祥县供电公司 | 孟姑集供电所 | 35kV孟姑集站 | 10kV岳楼线 | 孟姑集镇岳楼村#9配变 | 岳楼村 | 400 | 141.55 |  | 0 |  | 0
1254 | 嘉祥县供电公司 | 孟姑集供电所 | 35kV孟姑集站 | 10kV岳楼线 | 孟姑集镇岳楼村#8配变 | 岳楼村 | 200 | 53.41 |  | 0 |  | 0
1255 | 嘉祥县供电公司 | 孟姑集供电所 | 35kV孟姑集站 | 10kV孟薛线 | 孟姑集镇杨庄村#5配变 | 杨庄村 | 400 | 246.655 | 45.13 | 45.13 | 济宁市润豪光伏新能源（杨明厚）27.94kWp（交流侧23.75kW）济宁市润豪光伏新能源（杨明厚）25.4kWp（交流侧21.59kW） | 0
1256 | 嘉祥县供电公司 | 孟姑集供电所 | 35kV孟姑集站 | 10kV孟薛线 | 孟姑集镇杨庄村#4配变 | 杨庄村 | 400 | 201.58 | 43.18 | 43.18 | 济宁市润豪光伏新能源（岳喜秋）50.8kWp（交流侧43.18kW） | 0
1257 | 嘉祥县供电公司 | 孟姑集供电所 | 35kV孟姑集站 | 10kV孟薛线 | 孟姑集镇杨庄村#3配变 | 杨庄村 | 400 | 19.5 |  | 0 |  | 0
1258 | 嘉祥县供电公司 | 孟姑集供电所 | 35kV孟姑集站 | 10kV岳楼线 | 孟姑集镇闫楼村#5变 | 闫楼村 | 200 | 132.51 |  | 0 |  | 0
1259 | 嘉祥县供电公司 | 孟姑集供电所 | 35kV孟姑集站 | 10kV申楼线 | 孟姑集镇邢庄村#1变 | 邢庄村 | 100 | 90.47 |  | 0 |  | 0
1260 | 嘉祥县供电公司 | 孟姑集供电所 | 35kV孟姑集站 | 10kV孟薛线 | 孟姑集镇乡公变#3变 | 邢庄村 | 200 | 0 |  | 0 |  | 0
1261 | 嘉祥县供电公司 | 孟姑集供电所 | 35kV孟姑集站 | 10kV西赵线 | 孟姑集镇西赵村#5配变 | 西赵垓村 | 200 | 47.17 |  | 0 |  | 0
1262 | 嘉祥县供电公司 | 孟姑集供电所 | 35kV孟姑集站 | 10kV西赵线 | 孟姑集镇西赵村#4配变 | 西赵垓村 | 200 | 152.66 |  | 0 |  | 0
1263 | 嘉祥县供电公司 | 孟姑集供电所 | 35kV孟姑集站 | 10kV岳楼线 | 孟姑集镇四合庄村#2变 | 四合庄村 | 400 | 203.77 | 35.623 | 35.623 | 济宁市润豪光伏新能源（岳记双）41.91kWp（交流侧35.623kW) | 0
1264 | 嘉祥县供电公司 | 孟姑集供电所 | 35kV孟姑集站 | 10kV岳楼线 | 孟姑集镇四合村#5配变 | 四合庄村 | 200 | 159.25 |  | 0 |  | 0
1265 | 嘉祥县供电公司 | 孟姑集供电所 | 35kV孟姑集站 | 10kV西赵线 | 孟姑集镇石庄村#3配变 | 石庄村 | 200 | 39.09 | 24.288 | 24.288 | 济宁市润豪光伏新能源（石常军）28.575kWp（交流侧24.288kW) | 0
1266 | 嘉祥县供电公司 | 孟姑集供电所 | 35kV孟姑集站 | 10kV申楼线 | 孟姑集镇申楼村#7变 | 申楼村 | 400 | 75.465 |  | 0 |  | 0
1267 | 嘉祥县供电公司 | 孟姑集供电所 | 35kV孟姑集站 | 10kV申楼线 | 孟姑集镇申楼村#6变 | 申楼村 | 400 | 135.83 |  | 0 |  | 0
1268 | 嘉祥县供电公司 | 孟姑集供电所 | 35kV孟姑集站 | 10kV孟薛线 | 孟姑集镇前赵垓村北配变 | 前赵村 | 400 | 343.445 |  | 0 |  | 0
1269 | 嘉祥县供电公司 | 孟姑集供电所 | 35kV孟姑集站 | 10kV孟薛线 | 孟姑集镇前赵垓村#6配变 | 前赵村 | 400 | 53.86 | 216.342 | 216.342 | 山东龙源农信通新能源开发有限公司（前赵社区）254.52kWp（交流侧216.342kW) | 0
1270 | 嘉祥县供电公司 | 孟姑集供电所 | 35kV孟姑集站 | 10kV孟薛线 | 孟姑集镇前赵垓村#5配变 | 前赵村 | 400 | 151.25 |  | 0 |  | 0
1271 | 嘉祥县供电公司 | 孟姑集供电所 | 35kV孟姑集站 | 10kV孟薛线 | 孟姑集镇前赵垓村#4配变 | 前赵村 | 400 | 82.085 |  | 0 |  | 0
1272 | 嘉祥县供电公司 | 孟姑集供电所 | 35kV孟姑集站 | 10kV孟薛线 | 孟姑集镇前张村#8配变 | 前张村 | 400 | 102.625 | 11.87 | 11.87 | 济宁市润豪光伏新能源（张雷祥）13.97kWp（交流侧11.87kW） | 0
1273 | 嘉祥县供电公司 | 孟姑集供电所 | 35kV孟姑集站 | 10kV孟薛线 | 孟姑集镇前张村#7配变 | 前张村 | 400 | 47.445 | 60.61 | 60.61 | 济宁市润豪光伏新能源（张忠云）15.24kW（交流侧12.954kW）济宁市润豪光伏新能源（张思全）27.94kWp（交流侧23.75kW） | 0
1274 | 嘉祥县供电公司 | 孟姑集供电所 | 35kV孟姑集站 | 10kV孟薛线 | 孟姑集镇前张村#6配变 | 前张村 | 400 | 220.775 | 19.43 | 19.43 | 济宁市润豪光伏新能源（张智国）22.86kWp（交流侧19.43kW） | 0
1275 | 嘉祥县供电公司 | 孟姑集供电所 | 35kV孟姑集站 | 10kV孟薛线 | 孟姑集镇前张村#3配变 | 前张村 | 400 | 316.685 |  | 0 |  | 0
1276 | 嘉祥县供电公司 | 孟姑集供电所 | 35kV孟姑集站 | 10kV孟薛线 | 孟姑集镇前张村#2配变 | 前张村 | 400 | 95.38 |  | 0 |  | 0
1277 | 嘉祥县供电公司 | 孟姑集供电所 | 35kV孟姑集站 | 10kV孟薛线 | 孟姑集镇前张村#1配变 | 前张村 | 400 | 116.445 | 30.226 | 30.226 | 济宁市润豪光伏新能源（张海坤）35.56kWp（交流侧30.226kW） | 0
1278 | 嘉祥县供电公司 | 孟姑集供电所 | 35kV孟姑集站 | 10kV孟薛线 | 孟姑集镇孟姑集村#8变 | 孟姑集村 | 400 | 72.28 | 216.342 | 216.342 | 山东龙源农信通新能源开发有限公司（前赵社区）254.52kWp（交流侧216.342kW) | 0
1279 | 嘉祥县供电公司 | 孟姑集供电所 | 35kV孟姑集站 | 10kV孟薛线 | 孟姑集镇孟姑集村#7变 | 孟姑集村 | 400 | 190.32 | 119.952 | 119.952 | 山东龙源农信通新能源开发有限公司（前赵社区）141.12kWp（交流侧119.952kW) | 0
1280 | 嘉祥县供电公司 | 孟姑集供电所 | 35kV孟姑集站 | 10kV孟薛线 | 孟姑集镇吕垓村#4变 | 吕垓村 | 400 | 320.495 |  | 0 |  | 0
1281 | 嘉祥县供电公司 | 孟姑集供电所 | 35kV孟姑集站 | 10kV孟薛线 | 孟姑集镇吕垓村#3 | 吕垓村 | 200 | 183.605 |  | 0 |  | 0
1282 | 嘉祥县供电公司 | 孟姑集供电所 | 35kV孟姑集站 | 10kV孟薛线 | 孟姑集镇逯堂村#2变 | 孟姑集镇逯堂村 | 200 | 25 |  | 0 |  | 0
1283 | 嘉祥县供电公司 | 孟姑集供电所 | 35kV孟姑集站 | 10kV孟薛线 | 孟姑集镇逯堂村 | 孟姑集镇逯堂村 | 250 | 128.51 |  | 0 |  | 0
1284 | 嘉祥县供电公司 | 孟姑集供电所 | 35kV孟姑集站 | 10kV孟薛线 | 孟姑集镇后赵村#3变 | 后赵村 | 200 | 143.53 |  | 0 |  | 0
1285 | 嘉祥县供电公司 | 孟姑集供电所 | 35kV孟姑集站 | 10kV岳楼线 | 孟姑集镇后杜村#6变 | 后杜村 | 400 | 372.69 |  | 0 |  | 0
1286 | 嘉祥县供电公司 | 孟姑集供电所 | 35kV孟姑集站 | 10kV岳楼线 | 孟姑集镇后杜村#5配变 | 后杜村 | 400 | 331.33 |  | 0 |  | 0
1287 | 嘉祥县供电公司 | 孟姑集供电所 | 35kV孟姑集站 | 10kV岳楼线 | 孟姑集镇后杜村#4 | 后杜村 | 400 | 215.445 |  | 0 |  | 0
1288 | 嘉祥县供电公司 | 孟姑集供电所 | 35kV孟姑集站 | 10kV岳楼线 | 孟姑集镇后杜村#3变 | 后杜村 | 200 | 158.7 |  | 0 |  | 0
1289 | 嘉祥县供电公司 | 孟姑集供电所 | 35kV孟姑集站 | 10kV孟薛线 | 孟姑集镇公用变 | 孟姑集村 | 400 | 0 |  | 0 |  | 0
1290 | 嘉祥县供电公司 | 孟姑集供电所 | 35kV孟姑集站 | 10kV孟薛线 | 孟姑集镇公用2#变 | 孟姑集村 | 200 | 0 |  | 0 |  | 0
1291 | 嘉祥县供电公司 | 孟姑集供电所 | 35kV孟姑集站 | 10kV岳楼线 | 孟姑集镇公寺村#3配变 | 公寺村 | 400 | 369.05 |  | 0 |  | 0
1292 | 嘉祥县供电公司 | 孟姑集供电所 | 35kV孟姑集站 | 10kV孟薛线 | 孟姑集镇公变#2农变 | 孟姑集村 | 200 | 74.77 |  | 0 |  | 0
1293 | 嘉祥县供电公司 | 孟姑集供电所 | 35kV孟姑集站 | 10kV岳楼线 | 孟姑集镇东李村#2配变 | 东李村 | 200 | 132.92 |  | 0 |  | 0
1294 | 嘉祥县供电公司 | 孟姑集供电所 | 35kV孟姑集站 | 10kV西赵线 | 孟姑集镇大庄村#2变 | 大庄村 | 200 | 40.575 | 25.368 | 25.368 | 济宁市润豪光伏新能源（仇登臣）29.845kWp（交流侧25.368kW) | 0
1295 | 嘉祥县供电公司 | 孟姑集供电所 | 35kV孟姑集站 | 10kV申楼线 | 孟姑集镇大李村#3变 | 大李村 | 200 | 153.115 |  | 0 |  | 0
1296 | 嘉祥县供电公司 | 孟姑集供电所 | 35kV孟姑集站 | 10kV西赵线 | 孟姑集镇大李#2变 | 大李村 | 400 | 276.72 |  | 0 |  | 0
1297 | 嘉祥县供电公司 | 孟姑集供电所 | 35kV孟姑集站 | 10kV西赵线 | 孟姑集镇曹庄村#3变 | 曹庄村 | 200 | 0 | 17.95 | 17.95 | 济宁安鑫新能源科技有限公司（曹心图）21.12kWp（交流侧17.95kW） | 0
1298 | 嘉祥县供电公司 | 孟姑集供电所 | 35kV孟姑集站 | 10kV西赵线 | 孟姑集镇曹庄村#2变 | 曹庄村 | 200 | 24.42 | 31.42 | 31.42 | 济宁安鑫新能源科技有限公司（曹新四）36.96kWp（交流侧31.42kW） | 0
1299 | 嘉祥县供电公司 | 孟姑集供电所 | 35kV孟姑集站 | 10kV西赵线 | 孟姑集镇卞庄村#7配变 | 卞庄村 | 400 | 140.445 | 10.795 | 10.795 | 济宁市润豪光伏新能源（卞玉沛）12.7kWp（交流侧10.795kW) | 0
1300 | 嘉祥县供电公司 | 孟姑集供电所 | 35kV孟姑集站 | 10kV西赵线 | 孟姑集镇卞庄村#5变 | 卞庄村 | 400 | 147.245 |  | 0 |  | 0
1301 | 嘉祥县供电公司 | 孟姑集供电所 | 35kV孟姑集站 | 10kV西赵线 | 孟姑集镇卞庄村#4变 | 卞庄村 | 200 | 0 |  | 0 |  | 0
1302 | 嘉祥县供电公司 | 孟姑集供电所 | 35kV孟姑集站 | 10kV西赵线 | 孟姑集镇卞庄村#3配变 | 卞庄村 | 400 | 242.58 | 20.51 | 20.51 | 济宁市润豪光伏新能源（卞连元）12.7kWp（交流侧10.795kW)济宁市润豪光伏新能源（卞玉常）11.43kWp（交流侧9.715kW) | 0
1303 | 嘉祥县供电公司 | 孟姑集供电所 | 35kV孟姑集站 | 10kV西赵线 | 孟姑集镇卞庄村#2配变 | 卞庄村 | 400 | 139.95 |  | 0 |  | 0
1304 | 嘉祥县供电公司 | 孟姑集供电所 | 35kV孟姑集站 | 10kV西赵线 | 孟姑集镇卞庄村#1配变 | 卞庄村 | 400 | 110.93 |  | 0 |  | 0
1305 | 嘉祥县供电公司 | 孟姑集供电所 | 35kV孟姑集站 | 10kV孟薛线 | 孟姑集袁庄村#2变 | 袁庄村 | 400 | 157.33 |  | 0 |  | 0
1306 | 嘉祥县供电公司 | 孟姑集供电所 | 35kV孟姑集站 | 10kV孟薛线 | 孟姑集袁庄村 | 袁庄村 | 200 | 131.64 | 12.954 | 12.954 | 济宁市润豪光伏新能源（申秋香）15.24kW（交流侧12.954kW） | 0
1307 | 嘉祥县供电公司 | 孟姑集供电所 | 35kV孟姑集站 | 10kV岳楼线 | 孟姑集乡东李村 | 东李村 | 100 | 40.68 |  | 0 |  | 0
1308 | 嘉祥县供电公司 | 孟姑集供电所 | 35kV孟姑集站 | 10kV孟薛线 | 孟姑集社区变 | 孟姑集村 | 400 | 0 | 197.064 | 197.064 | 山东龙源农信通新能源开发有限公司（前赵社区）231.84kWp（交流侧197.064kW) | 0
1309 | 嘉祥县供电公司 | 孟姑集供电所 | 35kV孟姑集站 | 10kV孟薛线 | 孟姑集南李村#2变 | 南李村 | 200 | 161.33 |  | 0 |  | 0
1310 | 嘉祥县供电公司 | 孟姑集供电所 | 35kV孟姑集站 | 10kV孟薛线 | 孟姑集孟姑集村6#变 | 孟姑集村 | 200 | 0 |  | 0 |  | 0
1311 | 嘉祥县供电公司 | 孟姑集供电所 | 35kV孟姑集站 | 10kV孟薛线 | 孟姑集村北变 | 孟姑集村 | 630 | 97.845 |  | 0 |  | 0
1312 | 嘉祥县供电公司 | 孟姑集供电所 | 35kV孟姑集站 | 10kV孟薛线 | 孟姑集村#5变 | 孟姑集村 | 400 | 112.33 |  | 0 |  | 0
1313 | 嘉祥县供电公司 | 孟姑集供电所 | 35kV孟姑集站 | 10kV孟薛线 | 孟姑集村#4变 | 孟姑集村 | 200 | 123.24 |  | 0 |  | 0
1314 | 嘉祥县供电公司 | 孟姑集供电所 | 35kV孟姑集站 | 10kV孟薛线 | 孟姑集村#3变 | 孟姑集村 | 400 | 124.275 | 12.954 | 12.954 | 济宁市润豪光伏新能源（李凤真）15.24kWp(交流侧12.954kW） | 0
1315 | 嘉祥县供电公司 | 孟姑集供电所 | 35kV孟姑集站 | 10kV孟薛线 | 孟姑集村 | 孟姑集村 | 400 | 188.92 | 96.083 | 96.083 | 济宁市润豪光伏新能源（张金英）78.74kWp（交流侧66.929kW）济宁市润豪光伏新能源（张金英）20.955kWp（交流侧17.811kW） | 0
1316 | 嘉祥县供电公司 | 孟姑集供电所 | 35kV孟姑集站 | 10kV孟薛线 | 吕垓 | 吕垓村 | 160 | 221.88 |  | 0 |  | 0
1317 | 嘉祥县供电公司 | 孟姑集供电所 | 35kV孟姑集站 | 10kV西赵线 | 黄庄村公用变 | 黄庄村 | 80 | 40.27 |  | 0 |  | 0
1318 | 嘉祥县供电公司 | 孟姑集供电所 | 35kV孟姑集站 | 10kV西赵线 | 黄庄村 | 黄庄村 | 160 | 84.93 |  | 0 |  | 0
1319 | 嘉祥县供电公司 | 孟姑集供电所 | 35kV孟姑集站 | 10kV孟薛线 | 后赵垓村 | 后赵村 | 200 | 166.99 |  | 0 |  | 0
1320 | 嘉祥县供电公司 | 孟姑集供电所 | 35kV孟姑集站 | 10kV孟薛线 | 后赵村公用#2 | 后赵村 | 400 | 77.5 |  | 0 |  | 0
1321 | 嘉祥县供电公司 | 孟姑集供电所 | 35kV孟姑集站 | 10kV岳楼线 | 后杜村#2变（南） | 后杜村 | 400 | 378.79 |  | 0 |  | 0
1322 | 嘉祥县供电公司 | 孟姑集供电所 | 35kV孟姑集站 | 10kV岳楼线 | 后杜村 | 后杜村 | 200 | 150.04 |  | 0 |  | 0
1323 | 嘉祥县供电公司 | 孟姑集供电所 | 35kV孟姑集站 | 10kV西赵线 | 国庙村3#变 | 国庙村 | 200 | 163.515 |  | 0 |  | 0
1324 | 嘉祥县供电公司 | 孟姑集供电所 | 35kV孟姑集站 | 10kV西赵线 | 国庙村#4变 | 国庙村 | 200 | 163.965 |  | 0 |  | 0
1325 | 嘉祥县供电公司 | 孟姑集供电所 | 35kV孟姑集站 | 10kV西赵线 | 国庙村#2变 | 国庙村 | 200 | 157.55 |  | 0 |  | 0
1326 | 嘉祥县供电公司 | 孟姑集供电所 | 35kV孟姑集站 | 10kV西赵线 | 国庙村 | 国庙村 | 100 | 39.345 | 21.05 | 21.05 | 济宁市润豪光伏新能源（申春青）24.765kWp（交流侧21.050kW） | 0
1327 | 嘉祥县供电公司 | 孟姑集供电所 | 35kV孟姑集站 | 10kV岳楼线 | 公寺村 | 公寺村 | 400 | 204.22 | 96.615 | 96.615 | 济宁市润豪光伏新能源（孙良焕）34.925kWp（交流侧29.686kW)济宁市润豪光伏新能源（岳秀梅）27.94kWp（交流侧23.749kW) | 0
1328 | 嘉祥县供电公司 | 孟姑集供电所 | 35kV孟姑集站 | 10kV申楼线 | 范庄村2#公用变 | 范庄村 | 200 | 74.07 |  | 0 |  | 0
1329 | 嘉祥县供电公司 | 孟姑集供电所 | 35kV孟姑集站 | 10kV西赵线 | 范庄村 | 范庄村 | 400 | 211.975 |  | 0 |  | 0
1330 | 嘉祥县供电公司 | 孟姑集供电所 | 35kV孟姑集站 | 10kV西赵线 | 大庄村 | 大庄村 | 160 | 18.75 | 22.671 | 22.671 | 济宁市润豪光伏新能源（仇念廷）26.67kWp（交流侧22.67kW） | 0
1331 | 嘉祥县供电公司 | 孟姑集供电所 | 35kV孟姑集站 | 10kV西赵线 | 仇海村2#变 | 仇垓村 | 200 | 169.13 |  | 0 |  | 0
1332 | 嘉祥县供电公司 | 孟姑集供电所 | 35kV孟姑集站 | 10kV西赵线 | 仇海村#3变 | 仇垓村 | 100 | 85.515 |  | 0 |  | 0
1333 | 嘉祥县供电公司 | 孟姑集供电所 | 35kV孟姑集站 | 10kV西赵线 | 仇垓村4#变 | 仇垓村 | 200 | 149.715 |  | 0 |  | 0
1334 | 嘉祥县供电公司 | 孟姑集供电所 | 35kV孟姑集站 | 10kV西赵线 | 仇垓村 | 仇垓村 | 200 | 143.831 |  | 0 |  | 0
1335 | 嘉祥县供电公司 | 孟姑集供电所 | 35kV孟姑集站 | 10kV西赵线 | 卞庄村#6变 | 卞庄村 | 400 | 106.57 | 10.795 | 10.795 | 济宁市润豪光伏新能源（卞增元）12.7kWp（交流侧10.795kW） | 0
1336 | 嘉祥县供电公司 | 孟姑集供电所 | 35kV孟姑集站 | 10kV岳楼线 | 白庄村#2变 | 白庄村 | 200 | 170.975 |  | 0 |  | 0
1337 | 嘉祥县供电公司 | 孟姑集供电所 | 35kV孟姑集站 | 10kV岳楼线 | 白庄村 | 白庄村 | 200 | 158.36 |  | 0 |  | 0
1338 | 嘉祥县供电公司 | 孟姑集供电所 | 35kV孟姑集站 | 10kV西赵线 | 大李村 | 大李村 | 200 | 188.165 |  | 0 |  | 0
1339 | 嘉祥县供电公司 | 孟姑集供电所 | 35kV孟姑集站 | 10kV西赵线 | 曹庄村 | 曹庄村 | 200 | 0 |  | 0 |  | 0
1340 | 嘉祥县供电公司 | 孟姑集供电所 | 35kV孟姑集站 | 10kV孟薛线 | 孟姑集镇乡公变农变 | 孟姑集村 | 400 | 0 |  | 0 |  | 0
1341 | 嘉祥县供电公司 | 孟姑集供电所 | 35kV孟姑集站 | 10kV孟薛线 | 孟姑集镇公变#2农变 | 孟姑集村 | 400 | 198.52 |  | 0 |  | 0
1342 | 嘉祥县供电公司 | 卧龙山供电所 | 35kV黄岗站 | 10kV黄姚线 | 北马村#4变 | 北马村 | 400 | 172.05 | 0 | 0 |  | 0
1343 | 嘉祥县供电公司 | 卧龙山供电所 | 35kV黄岗站 | 10kV黄姚线 | 北马村#5变 | 北马村 | 200 | 244.635 | 0 | 0 |  | 0
1344 | 嘉祥县供电公司 | 卧龙山供电所 | 35kV黄岗站 | 10kV黄姚线 | 北马村#6变 | 北马村 | 400 | 130.2 | 0 | 0 |  | 0
1345 | 嘉祥县供电公司 | 卧龙山供电所 | 35kV黄岗站 | 10kV黄姚线 | 北马村#7变 | 北马村 | 400 | 159.025 | 0 | 0 |  | 0
1346 | 嘉祥县供电公司 | 卧龙山供电所 | 35kV黄岗站 | 10kV黄姚线 | 北马东变 | 北马村 | 400 | 66.02 | 0 | 0 |  | 0
1347 | 嘉祥县供电公司 | 卧龙山供电所 | 35kV黄岗站 | 10kV黄姚线 | 北马东变2 | 北马村 | 200 | 154.185 | 0 | 0 |  | 0
1348 | 嘉祥县供电公司 | 卧龙山供电所 | 110kV仲山站 | 10kV龙山Ⅰ线 | 狄楼#2变 | 狄楼村 | 100 | 87.32 | 0 | 0 |  | 0
1349 | 嘉祥县供电公司 | 卧龙山供电所 | 110kV仲山站 | 10kV龙山Ⅰ线 | 狄楼村 | 狄楼村 | 200 | 117.715 | 0 | 0 |  | 0
1350 | 嘉祥县供电公司 | 卧龙山供电所 | 110kV仲山站 | 10kV龙山Ⅰ线 | 狄楼村3号变柱上变压器 | 狄楼村 | 200 | 143.655 | 0 | 0 |  | 0
1351 | 嘉祥县供电公司 | 卧龙山供电所 | 35kV黄岗站 | 10kV黄姚线 | 窦坊#2变 | 窦坊村 | 400 | 269.425 | 0 | 0 |  | 0
1352 | 嘉祥县供电公司 | 卧龙山供电所 | 35kV黄岗站 | 10kV黄姚线 | 窦坊村 | 窦坊村 | 400 | 321.71 | 0 | 0 |  | 0
1353 | 嘉祥县供电公司 | 卧龙山供电所 | 110kV仲山站 | 10kV龙山Ⅰ线 | 杜庄村 | 杜庄村 | 400 | 166.25 | 0 | 0 |  | 0
1354 | 嘉祥县供电公司 | 卧龙山供电所 | 110kV仲山站 | 10kV龙山Ⅰ线 | 杜庄村#2变 | 杜庄村 | 200 | 157.6 | 0 | 0 |  | 0
1355 | 嘉祥县供电公司 | 卧龙山供电所 | 35kV黄岗站 | 10kV黄姚线 | 段庄村 | 段庄村 | 200 | 90.83 | 0 | 0 |  | 0
1356 | 嘉祥县供电公司 | 卧龙山供电所 | 35kV黄岗站 | 10kV黄姚线 | 段庄村新变 | 段庄村 | 200 | 30.24 | 0 | 0 |  | 0
1357 | 嘉祥县供电公司 | 卧龙山供电所 | 35kV黄岗站 | 10kV黄姚线 | 冯海北变 | 冯海村 | 250 | 162.86 | 0 | 0 |  | 0
1358 | 嘉祥县供电公司 | 卧龙山供电所 | 35kV黄岗站 | 10kV黄姚线 | 冯海村 | 冯海村 | 200 | 124.3 | 0 | 0 |  | 0
1359 | 嘉祥县供电公司 | 卧龙山供电所 | 110kV仲山站 | 10kV龙山Ⅰ线 | 高海东变 | 高海村 | 400 | 330.38 | 0 | 0 |  | 0
1360 | 嘉祥县供电公司 | 卧龙山供电所 | 110kV仲山站 | 10kV龙山Ⅰ线 | 高海西变 | 高海村 | 200 | 168.88 | 0 | 0 |  | 0
1361 | 嘉祥县供电公司 | 卧龙山供电所 | 110kV仲山站 | 10kV龙山Ⅰ线 | 高海中变 | 高海村 | 200 | 158.855 | 0 | 0 |  | 0
1362 | 嘉祥县供电公司 | 卧龙山供电所 | 35kV黄岗站 | 10kV马庄线 | 高山村 | 高山村 | 400 | 158.66 | 0 | 0 |  | 0
1363 | 嘉祥县供电公司 | 卧龙山供电所 | 35kV黄岗站 | 10kV马庄线 | 高山村#3变 | 高山村 | 400 | 150.36 | 0 | 0 |  | 0
1364 | 嘉祥县供电公司 | 卧龙山供电所 | 35kV黄岗站 | 10kV马庄线 | 高山村#4变 | 高山村 | 200 | 167.93 | 0 | 0 |  | 0
1365 | 嘉祥县供电公司 | 卧龙山供电所 | 35kV黄岗站 | 10kV马庄线 | 高山村#5变 | 高山村 | 200 | 180.4 | 0 | 0 |  | 0
1366 | 嘉祥县供电公司 | 卧龙山供电所 | 35kV黄岗站 | 10kV马庄线 | 高山村#6变 | 高山村 | 200 | 49.91 | 0 | 0 |  | 0
1367 | 嘉祥县供电公司 | 卧龙山供电所 | 35kV黄岗站 | 10kV马庄线 | 高山西变 | 高山村 | 200 | 49.865 | 0 | 0 |  | 0
1368 | 嘉祥县供电公司 | 卧龙山供电所 | 35kV黄岗站 | 10kV黄姚线 | 谷庄村#6变 | 谷庄村 | 200 | 25 | 0 | 0 |  | 0
1369 | 嘉祥县供电公司 | 卧龙山供电所 | 35kV黄岗站 | 10kV黄姚线 | 谷庄东变 | 谷庄村 | 400 | 31.5 | 0 | 0 |  | 0
1370 | 嘉祥县供电公司 | 卧龙山供电所 | 110kV仲山站 | 10kV龙山Ⅰ线 | 何坊村 | 何坊村 | 200 | 162.365 | 0 | 0 |  | 0
1371 | 嘉祥县供电公司 | 卧龙山供电所 | 35kV黄岗站 | 10kV马庄线 | 后牛村#3变 | 宋庄村 | 400 | 96.8 | 0 | 0 |  | 0
1372 | 嘉祥县供电公司 | 卧龙山供电所 | 35kV黄岗站 | 10kV马庄线 | 后牛村#4变 | 宋庄村 | 200 | 200.31 | 0 | 0 |  | 0
1373 | 嘉祥县供电公司 | 卧龙山供电所 | 35kV黄岗站 | 10kV马庄线 | 后牛村#5变 | 宋庄村 | 100 | 82.79 | 0 | 0 |  | 0
1374 | 嘉祥县供电公司 | 卧龙山供电所 | 110kV仲山站 | 10kV龙山Ⅰ线 | 胡店村 | 胡店村 | 200 | 168.8 | 0 | 0 |  | 0
1375 | 嘉祥县供电公司 | 卧龙山供电所 | 110kV仲山站 | 10kV龙山Ⅰ线 | 胡店村#2变 | 胡店村 | 200 | 186.99 | 0 | 0 |  | 0
1376 | 嘉祥县供电公司 | 卧龙山供电所 | 110kV仲山站 | 10kV龙山Ⅰ线 | 胡店村3号变柱上变压器 | 胡店村 | 400 | 330.52 | 0 | 0 |  | 0
1377 | 嘉祥县供电公司 | 卧龙山供电所 | 35kV黄岗站 | 10kV黄姚线 | 贾海村 | 贾海村 | 400 | 401.22 | 0 | 0 |  | 0
1378 | 嘉祥县供电公司 | 卧龙山供电所 | 35kV黄岗站 | 10kV黄姚线 | 贾海村#3变 | 贾海村 | 200 | 192.83 | 0 | 0 |  | 0
1379 | 嘉祥县供电公司 | 卧龙山供电所 | 35kV黄岗站 | 10kV黄姚线 | 贾海村#3变 | 贾海村 | 200 | 192.83 | 0 | 0 |  | 0
1380 | 嘉祥县供电公司 | 卧龙山供电所 | 35kV黄岗站 | 10kV黄姚线 | 贾海村#4变 | 贾海村 | 200 | 166.665 | 0 | 0 |  | 0
1381 | 嘉祥县供电公司 | 卧龙山供电所 | 35kV黄岗站 | 10kV黄姚线 | 贾海村#4变 | 贾海村 | 200 | 166.665 | 0 | 0 |  | 0
1382 | 嘉祥县供电公司 | 卧龙山供电所 | 35kV黄岗站 | 10kV黄姚线 | 贾海村中变 | 贾海村 | 400 | 327.345 | 0 | 0 |  | 0
1383 | 嘉祥县供电公司 | 卧龙山供电所 | 110kV仲山站 | 10kV龙山Ⅰ线 | 贾庄村 | 贾庄村 | 200 | 191.435 | 0 | 0 |  | 0
1384 | 嘉祥县供电公司 | 卧龙山供电所 | 110kV仲山站 | 10kV龙山Ⅰ线 | 贾庄村#2变 | 贾庄村 | 160 | 103.05 | 0 | 0 |  | 0
1385 | 嘉祥县供电公司 | 卧龙山供电所 | 110kV仲山站 | 10kV龙山Ⅰ线 | 酒庄村 | 酒庄村 | 400 | 125.42 | 0 | 0 |  | 0
1386 | 嘉祥县供电公司 | 卧龙山供电所 | 110kV仲山站 | 10kV龙山Ⅰ线 | 酒庄村#3变 | 酒庄村 | 200 | 87.79 | 0 | 0 |  | 0
1387 | 嘉祥县供电公司 | 卧龙山供电所 | 110kV仲山站 | 10kV龙山Ⅰ线 | 酒庄村南变 | 酒庄村 | 400 | 119.02 | 0 | 0 |  | 0
1388 | 嘉祥县供电公司 | 卧龙山供电所 | 110kV仲山站 | 10kV龙山Ⅰ线 | 类庄#2 | 类庄村 | 200 | 174.9 | 0 | 0 |  | 0
1389 | 嘉祥县供电公司 | 卧龙山供电所 | 110kV仲山站 | 10kV龙山Ⅰ线 | 类庄#3 | 类庄村 | 200 | 160.17 | 0 | 0 |  | 0
1390 | 嘉祥县供电公司 | 卧龙山供电所 | 110kV仲山站 | 10kV龙山Ⅰ线 | 类庄村 | 类庄村 | 100 | 15 | 0 | 0 |  | 0
1391 | 嘉祥县供电公司 | 卧龙山供电所 | 35kV黄岗站 | 10kV黄姚线 | 李楼村#3变 | 李楼村 | 400 | 115.99 | 0 | 0 |  | 0
1392 | 嘉祥县供电公司 | 卧龙山供电所 | 35kV黄岗站 | 10kV黄姚线 | 李楼村#4变 | 李楼村 | 200 | 168.765 | 0 | 0 |  | 0
1393 | 嘉祥县供电公司 | 卧龙山供电所 | 35kV黄岗站 | 10kV黄姚线 | 李楼村#5变 | 李楼村 | 200 | 113.59 | 0 | 0 |  | 0
1394 | 嘉祥县供电公司 | 卧龙山供电所 | 35kV黄岗站 | 10kV马庄线 | 楼庄100变 | 楼庄村 | 400 | 40.66 | 0 | 0 |  | 0
1395 | 嘉祥县供电公司 | 卧龙山供电所 | 35kV黄岗站 | 10kV马庄线 | 楼庄村#3变 | 楼庄村 | 400 | 62.065 | 0 | 0 |  | 0
1396 | 嘉祥县供电公司 | 卧龙山供电所 | 35kV黄岗站 | 10kV马庄线 | 楼庄村#4变 | 楼庄村 | 400 | 42.35 | 0 | 0 |  | 0
1397 | 嘉祥县供电公司 | 卧龙山供电所 | 35kV黄岗站 | 10kV马庄线 | 楼庄村#5变 | 楼庄村 | 630 | 160.71 | 0 | 0 |  | 0
1398 | 嘉祥县供电公司 | 卧龙山供电所 | 35kV黄岗站 | 10kV马庄线 | 牟海村#3变 | 牟海村 | 200 | 73.92 | 0 | 0 |  | 0
1399 | 嘉祥县供电公司 | 卧龙山供电所 | 35kV黄岗站 | 10kV马庄线 | 牟海村#4变 | 牟海村 | 400 | 52.2 | 0 | 0 |  | 0
1400 | 嘉祥县供电公司 | 卧龙山供电所 | 35kV黄岗站 | 10kV马庄线 | 牟海村南变 | 牟海村 | 400 | 17 | 0 | 0 |  | 0
1401 | 嘉祥县供电公司 | 卧龙山供电所 | 110kV仲山站 | 10kV龙山Ⅰ线 | 彭庄村 | 彭庄村 | 200 | 180.87 | 0 | 0 |  | 0
1402 | 嘉祥县供电公司 | 卧龙山供电所 | 110kV仲山站 | 10kV龙山Ⅰ线 | 彭庄村#3变 | 彭庄村 | 200 | 158.495 | 0 | 0 |  | 0
1403 | 嘉祥县供电公司 | 卧龙山供电所 | 110kV仲山站 | 10kV龙山Ⅰ线 | 彭庄村#4变 | 彭庄村 | 200 | 170.2 | 0 | 0 |  | 0
1404 | 嘉祥县供电公司 | 卧龙山供电所 | 110kV仲山站 | 10kV龙山Ⅰ线 | 彭庄村#5变 | 彭庄村 | 200 | 162.905 | 0 | 0 |  | 0
1405 | 嘉祥县供电公司 | 卧龙山供电所 | 110kV仲山站 | 10kV龙山Ⅰ线 | 彭庄新变公用变 | 彭庄村 | 200 | 166.53 | 0 | 0 |  | 0
1406 | 嘉祥县供电公司 | 卧龙山供电所 | 35kV黄岗站 | 10kV马庄线 | 前牛村#4变 | 前牛村 | 200 | 79.025 | 0 | 0 |  | 0
1407 | 嘉祥县供电公司 | 卧龙山供电所 | 35kV黄岗站 | 10kV马庄线 | 前牛村5号变柱上变压器 | 前牛村 | 200 | 139.605 | 0 | 0 |  | 0
1408 | 嘉祥县供电公司 | 卧龙山供电所 | 35kV黄岗站 | 10kV黄姚线 | 田海北变 | 田海村 | 400 | 353.39 | 0 | 0 |  | 0
1409 | 嘉祥县供电公司 | 卧龙山供电所 | 35kV黄岗站 | 10kV黄姚线 | 田海村4#变 | 田海村 | 400 | 294.975 | 0 | 0 |  | 0
1410 | 嘉祥县供电公司 | 卧龙山供电所 | 35kV黄岗站 | 10kV黄姚线 | 田海南变 | 田海村 | 400 | 365.79 | 0 | 0 |  | 0
1411 | 嘉祥县供电公司 | 卧龙山供电所 | 35kV黄岗站 | 10kV黄姚线 | 田海西变 | 田海村 | 200 | 172.635 | 0 | 0 |  | 0
1412 | 嘉祥县供电公司 | 卧龙山供电所 | 35kV黄岗站 | 10kV马庄线 | 汪楼村 | 汪楼村 | 160 | 121.45 | 0 | 0 |  | 0
1413 | 嘉祥县供电公司 | 卧龙山供电所 | 35kV黄岗站 | 10kV马庄线 | 汪楼村#2变 | 汪楼村 | 400 | 149.64 | 0 | 0 |  | 0
1414 | 嘉祥县供电公司 | 卧龙山供电所 | 110kV仲山站 | 10kV龙山Ⅰ线 | 王营村 | 王营村 | 200 | 161.465 | 0 | 0 |  | 0
1415 | 嘉祥县供电公司 | 卧龙山供电所 | 35kV黄岗站 | 10kV黄姚线 | 魏坊村 | 魏坊村 | 400 | 340.77 | 0 | 0 |  | 0
1416 | 嘉祥县供电公司 | 卧龙山供电所 | 35kV黄岗站 | 10kV黄姚线 | 魏坊村#2变 | 魏坊村 | 200 | 86.08 | 0 | 0 |  | 0
1417 | 嘉祥县供电公司 | 卧龙山供电所 | 35kV黄岗站 | 10kV黄姚线 | 魏坊村#3变 | 魏坊村 | 200 | 187.25 | 0 | 0 |  | 0
1418 | 嘉祥县供电公司 | 卧龙山供电所 | 35kV黄岗站 | 10kV黄姚线 | 魏坊村#4变 | 魏坊村 | 200 | 144.86 | 0 | 0 |  | 0
1419 | 嘉祥县供电公司 | 卧龙山供电所 | 35kV黄岗站 | 10kV黄姚线 | 魏坊村#8公用配变 | 魏坊村 | 160 | 137.01 | 0 | 0 |  | 0
1420 | 嘉祥县供电公司 | 卧龙山供电所 | 35kV黄岗站 | 10kV黄姚线 | 卧龙山北马北变 | 北马村 | 400 | 386.35 | 0 | 0 |  | 0
1421 | 嘉祥县供电公司 | 卧龙山供电所 | 35kV黄岗站 | 10kV黄姚线 | 卧龙山贾海西公用变 | 贾海村 | 200 | 164.82 | 0 | 0 |  | 0
1422 | 嘉祥县供电公司 | 卧龙山供电所 | 35kV黄岗站 | 10kV马庄线 | 卧龙山街道办汪楼村3号配变 | 汪楼村 | 200 | 146.16 | 0 | 0 |  | 0
1423 | 嘉祥县供电公司 | 卧龙山供电所 | 35kV黄岗站 | 10kV黄姚线 | 卧龙山街道办魏坊村5号配变 | 魏坊村 | 200 | 162.8 | 0 | 0 |  | 0
1424 | 嘉祥县供电公司 | 卧龙山供电所 | 110kV仲山站 | 10kV龙山Ⅰ线 | 卧龙山街道办杨庄村2号配变 | 杨庄村 | 400 | 232.785 | 0 | 0 |  | 0
1425 | 嘉祥县供电公司 | 卧龙山供电所 | 35kV黄岗站 | 10kV黄姚线 | 卧龙山街道北马官屯村8号配变 | 北马村 | 200 | 119.285 | 0 | 0 |  | 0
1426 | 嘉祥县供电公司 | 卧龙山供电所 | 35kV黄岗站 | 10kV黄姚线 | 卧龙山街道段庄村#3变 | 杜庄村 | 200 | 95.855 | 0 | 0 |  | 0
1427 | 嘉祥县供电公司 | 卧龙山供电所 | 35kV黄岗站 | 10kV黄姚线 | 卧龙山街道冯海村#4变 | 冯海村 | 400 | 370.92 | 0 | 0 |  | 0
1428 | 嘉祥县供电公司 | 卧龙山供电所 | 35kV黄岗站 | 10kV黄姚线 | 卧龙山街道冯海村3号配变 | 冯海村 | 200 | 209.84 | 0 | 0 |  | 0
1429 | 嘉祥县供电公司 | 卧龙山供电所 | 110kV仲山站 | 10kV龙山Ⅰ线 | 卧龙山街道高海村#4配变 | 高海村 | 400 | 169.485 | 0 | 0 |  | 0
1430 | 嘉祥县供电公司 | 卧龙山供电所 | 110kV仲山站 | 10kV龙山Ⅰ线 | 卧龙山街道高海村#5配变 | 高海村 | 400 | 279.415 | 0 | 0 |  | 0
1431 | 嘉祥县供电公司 | 卧龙山供电所 | 35kV黄岗站 | 10kV马庄线 | 卧龙山街道前牛北变 | 前牛村 | 400 | 244.935 | 0 | 0 |  | 0
1432 | 嘉祥县供电公司 | 卧龙山供电所 | 110kV仲山站 | 10kV龙山Ⅰ线 | 卧龙山街道宋庄#1变 | 宋庄村 | 400 | 145.78 | 0 | 0 |  | 0
1433 | 嘉祥县供电公司 | 卧龙山供电所 | 35kV黄岗站 | 10kV马庄线 | 卧龙山街道宋庄#2变 | 宋庄村 | 400 | 190.185 | 0 | 0 |  | 0
1434 | 嘉祥县供电公司 | 卧龙山供电所 | 35kV黄岗站 | 10kV黄姚线 | 卧龙山街道魏坊村#7变 | 魏坊村 | 200 | 145.33 | 0 | 0 |  | 0
1435 | 嘉祥县供电公司 | 卧龙山供电所 | 110kV仲山站 | 10kV龙山Ⅰ线 | 卧龙山街道姚坊村5号配变 | 姚坊村 | 400 | 160.715 | 0 | 0 |  | 0
1436 | 嘉祥县供电公司 | 卧龙山供电所 | 110kV仲山站 | 10kV龙山Ⅰ线 | 卧龙山街道姚坊村6号配变 | 姚坊村 | 400 | 382.15 | 0 | 0 |  | 0
1437 | 嘉祥县供电公司 | 卧龙山供电所 | 35kV黄岗站 | 10kV黄姚线 | 卧龙山街道长谷庄村#4配变 | 谷庄村 | 200 | 86 | 0 | 0 |  | 0
1438 | 嘉祥县供电公司 | 卧龙山供电所 | 35kV黄岗站 | 10kV黄姚线 | 卧龙山街道长集村#12变 | 长集村 | 200 | 175.3 | 0 | 0 |  | 0
1439 | 嘉祥县供电公司 | 卧龙山供电所 | 35kV黄岗站 | 10kV黄姚线 | 卧龙山街道长直集村#11配变 | 长集村 | 200 | 154.63 | 0 | 0 |  | 0
1440 | 嘉祥县供电公司 | 卧龙山供电所 | 35kV黄岗站 | 10kV黄姚线 | 卧龙山李楼村 | 李楼村 | 400 | 175.575 | 0 | 0 |  | 0
1441 | 嘉祥县供电公司 | 卧龙山供电所 | 35kV黄岗站 | 10kV黄姚线 | 卧龙山李楼西公用 | 李楼村 | 200 | 153.69 | 0 | 0 |  | 0
1442 | 嘉祥县供电公司 | 卧龙山供电所 | 110kV仲山站 | 10kV龙山Ⅰ线 | 卧龙山王庄村配变 | 王庄村 | 400 | 337.175 | 0 | 0 |  | 0
1443 | 嘉祥县供电公司 | 卧龙山供电所 | 110kV仲山站 | 10kV龙山Ⅰ线 | 卧龙山王庄公用变 | 王庄村 | 400 | 309.23 | 0 | 0 |  | 0
1444 | 嘉祥县供电公司 | 卧龙山供电所 | 110kV仲山站 | 10kV龙山Ⅰ线 | 卧龙山姚庄村 | 杨庄村 | 200 | 176.235 | 0 | 0 |  | 0
1445 | 嘉祥县供电公司 | 卧龙山供电所 | 35kV黄岗站 | 10kV黄姚线 | 卧龙山镇魏坊村6号变 | 魏坊村 | 200 | 144.1 | 0 | 0 |  | 0
1446 | 嘉祥县供电公司 | 卧龙山供电所 | 110kV仲山站 | 10kV龙山Ⅰ线 | 杨庄村 | 杨庄村 | 315 | 247.63 | 0 | 0 |  | 0
1447 | 嘉祥县供电公司 | 卧龙山供电所 | 110kV仲山站 | 10kV龙山Ⅰ线 | 姚坊村 | 姚坊村 | 400 | 219.64 | 0 | 0 |  | 0
1448 | 嘉祥县供电公司 | 卧龙山供电所 | 110kV仲山站 | 10kV龙山Ⅰ线 | 姚坊村#2变 | 姚坊村 | 400 | 347.525 | 0 | 0 |  | 0
1449 | 嘉祥县供电公司 | 卧龙山供电所 | 110kV仲山站 | 10kV龙山Ⅰ线 | 姚坊村#3变 | 姚坊村 | 400 | 401.755 | 0 | 0 |  | 0
1450 | 嘉祥县供电公司 | 卧龙山供电所 | 110kV仲山站 | 10kV龙山Ⅰ线 | 姚坊村#4变 | 姚坊村 | 400 | 229.69 | 0 | 0 |  | 0
1451 | 嘉祥县供电公司 | 卧龙山供电所 | 110kV仲山站 | 10kV龙山Ⅰ线 | 姚庄村#3变 | 姚庄村 | 200 | 188.71 | 0 | 0 |  | 0
1452 | 嘉祥县供电公司 | 卧龙山供电所 | 110kV仲山站 | 10kV龙山Ⅰ线 | 姚庄村#4变 | 姚庄村 | 200 | 168.9 | 0 | 0 |  | 0
1453 | 嘉祥县供电公司 | 卧龙山供电所 | 110kV仲山站 | 10kV龙山Ⅰ线 | 姚庄村南变 | 姚庄村 | 160 | 134.62 | 0 | 0 |  | 0
1454 | 嘉祥县供电公司 | 卧龙山供电所 | 110kV仲山站 | 10kV龙山Ⅰ线 | 张庄村 | 张庄村 | 200 | 153.18 | 0 | 0 |  | 0
1455 | 嘉祥县供电公司 | 卧龙山供电所 | 35kV黄岗站 | 10kV黄姚线 | 长集村 | 长集村 | 160 | 88.82 | 0 | 0 |  | 0
1456 | 嘉祥县供电公司 | 卧龙山供电所 | 35kV黄岗站 | 10kV黄姚线 | 长集村#6变 | 长集村 | 400 | 238.86 | 0 | 0 |  | 0
1457 | 嘉祥县供电公司 | 卧龙山供电所 | 35kV黄岗站 | 10kV黄姚线 | 长集村10#变 | 长集村 | 200 | 159.26 | 0 | 0 |  | 0
1458 | 嘉祥县供电公司 | 卧龙山供电所 | 35kV黄岗站 | 10kV黄姚线 | 长集村5#变 | 长集村 | 200 | 167.37 | 0 | 0 |  | 0
1459 | 嘉祥县供电公司 | 卧龙山供电所 | 35kV黄岗站 | 10kV黄姚线 | 长集村7#变 | 长集村 | 200 | 169.195 | 0 | 0 |  | 0
1460 | 嘉祥县供电公司 | 卧龙山供电所 | 35kV黄岗站 | 10kV黄姚线 | 长集村8#变 | 长集村 | 200 | 168.135 | 0 | 0 |  | 0
1461 | 嘉祥县供电公司 | 卧龙山供电所 | 35kV黄岗站 | 10kV黄姚线 | 长集村9#变 | 长集村 | 200 | 176.57 | 0 | 0 |  | 0
1462 | 嘉祥县供电公司 | 卧龙山供电所 | 35kV黄岗站 | 10kV黄姚线 | 长集村北变 | 长集村 | 200 | 100.08 | 0 | 0 |  | 0
1463 | 嘉祥县供电公司 | 卧龙山供电所 | 35kV黄岗站 | 10kV黄姚线 | 长集村东变 | 长集村 | 160 | 72.93 | 0 | 0 |  | 0
1464 | 嘉祥县供电公司 | 卧龙山供电所 | 35kV黄岗站 | 10kV黄姚线 | 长集村南变 | 长集村 | 100 | 92.64 | 0 | 0 |  | 0
1465 | 嘉祥县供电公司 | 卧龙山供电所 | 110kV仲山站 | 10kV龙山Ⅰ线 | 周庄村 | 周庄村 | 200 | 84.69 | 0 | 0 |  | 0
1466 | 嘉祥县供电公司 | 卧龙山供电所 | 110kV仲山站 | 10kV龙山Ⅰ线 | 周庄村#2 | 周庄村 | 200 | 182.07 | 0 | 0 |  | 0
1467 | 嘉祥县供电公司 | 卧龙山供电所 | 110kV仲山站 | 10kV龙山Ⅰ线 | 酒庄#4变 | 酒庄村 | 200 | 124.655 | 0 | 0 |  | 0
1468 | 嘉祥县供电公司 | 卧龙山供电所 | 110kV郭庄站 | 10kV镇郊线 | 兑粮店村 | 兑粮店村 | 200 | 176.03 | 0 | 0 |  | 0
1469 | 嘉祥县供电公司 | 卧龙山供电所 | 110kV郭庄站 | 10kV镇郊线 | 黄庄100变 | 黄庄村 | 200 | 147.75 | 0 | 0 |  | 0
1470 | 嘉祥县供电公司 | 卧龙山供电所 | 110kV郭庄站 | 10kV镇郊线 | 黄庄村 | 黄庄村 | 200 | 246.72 | 0 | 0 |  | 0
1471 | 嘉祥县供电公司 | 卧龙山供电所 | 110kV郭庄站 | 10kV镇郊线 | 黄庄村4#配变 | 黄庄村 | 200 | 178.43 | 0 | 0 |  | 0
1472 | 嘉祥县供电公司 | 卧龙山供电所 | 110kV青山站 | 10kV青安Ⅱ线 | 陆庄北变 | 陆庄村 | 200 | 204 | 0 | 0 |  | 0
1473 | 嘉祥县供电公司 | 卧龙山供电所 | 110kV郭庄站 | 10kV镇郊线 | 罗庄村2#变 | 罗庄村 | 200 | 163.075 | 0 | 0 |  | 0
1474 | 嘉祥县供电公司 | 卧龙山供电所 | 110kV郭庄站 | 10kV镇郊线 | 罗庄村2#变 | 罗庄村 | 200 | 163.075 | 0 | 0 |  | 0
1475 | 嘉祥县供电公司 | 卧龙山供电所 | 110kV郭庄站 | 10kV镇郊线 | 南马村3#变 | 南马村 | 200 | 181.685 | 0 | 0 |  | 0
1476 | 嘉祥县供电公司 | 卧龙山供电所 | 110kV郭庄站 | 10kV镇郊线 | 南马村4#变 | 南马村 | 200 | 201.48 | 0 | 0 |  | 0
1477 | 嘉祥县供电公司 | 卧龙山供电所 | 110kV仲山站 | 10kV龙山Ⅱ线 | 前牛村 | 前牛村 | 200 | 158.12 | 0 | 0 |  | 0
1478 | 嘉祥县供电公司 | 卧龙山供电所 | 110kV仲山站 | 10kV宋楼线 | 邵官屯村#3变 | 邵官屯村 | 200 | 159.47 | 0 | 0 |  | 0
1479 | 嘉祥县供电公司 | 卧龙山供电所 | 110kV郭庄站 | 10kV镇郊线 | 石人村#3 | 石人村 | 200 | 162.575 | 0 | 0 |  | 0
1480 | 嘉祥县供电公司 | 卧龙山供电所 | 110kV仲山站 | 10kV宋楼线 | 宋楼村#3变 | 宋楼村 | 200 | 173.62 | 0 | 0 |  | 0
1481 | 嘉祥县供电公司 | 卧龙山供电所 | 110kV仲山站 | 10kV宋楼线 | 宋楼村#4变 | 宋楼村 | 100 | 82.1 | 0 | 0 |  | 0
1482 | 嘉祥县供电公司 | 卧龙山供电所 | 110kV郭庄站 | 10kV镇郊线 | 苏营北变 | 苏营村 | 200 | 161.96 | 0 | 0 |  | 0
1483 | 嘉祥县供电公司 | 卧龙山供电所 | 110kV郭庄站 | 10kV镇郊线 | 苏营村#4变 | 苏营村 | 200 | 166.54 | 0 | 0 |  | 0
1484 | 嘉祥县供电公司 | 卧龙山供电所 | 110kV郭庄站 | 10kV镇郊线 | 苏营村#5变 | 苏营村 | 200 | 178.005 | 0 | 0 |  | 0
1485 | 嘉祥县供电公司 | 卧龙山供电所 | 110kV郭庄站 | 10kV镇郊线 | 苏营村3#变 | 苏营村 | 200 | 180.65 | 0 | 0 |  | 0
1486 | 嘉祥县供电公司 | 卧龙山供电所 | 110kV郭庄站 | 10kV大山头线 | 卧佛寺村 | 卧佛寺村 | 200 | 164.72 | 0 | 0 |  | 0
1487 | 嘉祥县供电公司 | 卧龙山供电所 | 110kV郭庄站 | 10kV镇郊线 | 卧龙山街道兑粮店村#3配变 | 兑粮店村 | 200 | 193.008 | 0 | 0 |  | 0
1488 | 嘉祥县供电公司 | 卧龙山供电所 | 110kV郭庄站 | 10kV大山头线 | 卧龙山街道双凤村#3配变 | 双凤村 | 200 | 159.43 | 0 | 0 |  | 0
1489 | 嘉祥县供电公司 | 卧龙山供电所 | 110kV青山站 | 10kV青安Ⅱ线 | 杨楼2#变 | 杨楼村 | 200 | 191.24 | 0 | 0 |  | 0
1490 | 嘉祥县供电公司 | 卧龙山供电所 | 110kV青山站 | 10kV青安Ⅱ线 | 仲山陆庄村 | 陆庄村 | 160 | 170.1 | 0 | 0 |  | 0
1491 | 嘉祥县供电公司 | 卧龙山供电所 | 110kV青山站 | 10kV青安Ⅱ线 | 仲山镇陆庄村3号配变 | 陆庄村 | 400 | 362.38 | 0 | 0 |  | 0
1492 | 嘉祥县供电公司 | 卧龙山供电所 | 110kV青山站 | 10kV青安Ⅱ线 | 北李楼村#3变 | 北李村 | 200 | 165.77 | 0 | 0 |  | 0
1493 | 嘉祥县供电公司 | 卧龙山供电所 | 110kV青山站 | 10kV青安Ⅱ线 | 北李楼村#4变 | 北李村 | 200 | 218.07 | 0 | 0 |  | 0
1494 | 嘉祥县供电公司 | 卧龙山供电所 | 110kV仲山站 | 10kV宋楼线 | 董山后 | 董山后 | 100 | 49.5 | 0 | 30.5 |  | 0
1495 | 嘉祥县供电公司 | 卧龙山供电所 | 110kV仲山站 | 10kV宋楼线 | 董山后村#2变 | 董山后 | 200 | 86.33 | 0 | 73.67 |  | 0
1496 | 嘉祥县供电公司 | 卧龙山供电所 | 110kV郭庄站 | 10kV镇郊线 | 兑粮店村#4变 | 兑粮店村 | 200 | 140.475 | 0 | 0 |  | 0
1497 | 嘉祥县供电公司 | 卧龙山供电所 | 110kV郭庄站 | 10kV镇郊线 | 兑粮店村2#变 | 兑粮店村 | 200 | 137.8 | 22.66 | 22.66 | 正嘉泰公司22.66KW | 0
1498 | 嘉祥县供电公司 | 卧龙山供电所 | 110kV郭庄站 | 10kV镇郊线 | 黄庄村3#变 | 黄庄村 | 200 | 151.056 | 0 | 0 |  | 0
1499 | 嘉祥县供电公司 | 卧龙山供电所 | 110kV郭庄站 | 10kV镇郊线 | 黄庄村5#配变 | 黄庄村 | 200 | 138.735 | 0 | 0 |  | 0
1500 | 嘉祥县供电公司 | 卧龙山供电所 | 110kV郭庄站 | 10kV镇郊线 | 雷山村 | 雷山村 | 200 | 159.11 | 0 | 0 |  | 0
1501 | 嘉祥县供电公司 | 卧龙山供电所 | 110kV郭庄站 | 10kV镇郊线 | 雷山村3号变 | 雷山村 | 400 | 331.83 | 0 | 0 |  | 0
1502 | 嘉祥县供电公司 | 卧龙山供电所 | 110kV郭庄站 | 10kV镇郊线 | 雷山村5号变柱上变压器 | 雷山村 | 400 | 301.005 | 0 | 0 |  | 0
1503 | 嘉祥县供电公司 | 卧龙山供电所 | 110kV郭庄站 | 10kV大山头线 | 刘山口#2配变 | 刘山口村 | 400 | 284.525 | 0 | 35.475 |  | 0
1504 | 嘉祥县供电公司 | 卧龙山供电所 | 110kV郭庄站 | 10kV镇郊线 | 罗庄村3#变 | 罗庄村 | 200 | 156.175 | 0 | 0 |  | 0
1505 | 嘉祥县供电公司 | 卧龙山供电所 | 110kV郭庄站 | 10kV镇郊线 | 罗庄村3#变 | 罗庄村 | 200 | 156.175 | 0 | 0 |  | 0
1506 | 嘉祥县供电公司 | 卧龙山供电所 | 110kV郭庄站 | 10kV镇郊线 | 南马村6#变 | 南马村 | 200 | 149.175 | 0 | 0 |  | 0
1507 | 嘉祥县供电公司 | 卧龙山供电所 | 110kV郭庄站 | 10kV镇郊线 | 南马村8#变 | 南马村 | 200 | 152.16 | 0 | 0 |  | 0
1508 | 嘉祥县供电公司 | 卧龙山供电所 | 110kV仲山站 | 10kV龙山Ⅱ线 | 前牛#3变 | 前牛村 | 200 | 83.79 | 0 | 0 |  | 0
1509 | 嘉祥县供电公司 | 卧龙山供电所 | 110kV仲山站 | 10kV宋楼线 | 邵官屯村 | 邵官屯村 | 200 | 118.78 | 0 | 41.22 |  | 0
1510 | 嘉祥县供电公司 | 卧龙山供电所 | 110kV郭庄站 | 10kV大山头线 | 十里铺#6 | 十里铺村 | 400 | 162.57 | 0 | 157.43 |  | 0
1511 | 嘉祥县供电公司 | 卧龙山供电所 | 110kV郭庄站 | 10kV镇郊线 | 石人村#2变 | 石人村 | 200 | 55.11 | 20.955 | 20.955 | 正嘉泰公司20.955KW | 0
1512 | 嘉祥县供电公司 | 卧龙山供电所 | 110kV郭庄站 | 10kV大山头线 | 双凤村新变 | 双凤村 | 200 | 115.94 | 0 | 44.06 |  | 0
1513 | 嘉祥县供电公司 | 卧龙山供电所 | 110kV仲山站 | 10kV宋楼线 | 宋楼村 | 宋楼村 | 160 | 124.725 | 0 | 3.275 |  | 0
1514 | 嘉祥县供电公司 | 卧龙山供电所 | 110kV仲山站 | 10kV宋楼线 | 宋楼村#5变 | 宋楼村 | 200 | 155.74 | 0 | 4.26 |  | 0
1515 | 嘉祥县供电公司 | 卧龙山供电所 | 110kV仲山站 | 10kV宋楼线 | 宋楼村#6变 | 宋楼村 | 200 | 153.03 | 0 | 6.97 |  | 0
1516 | 嘉祥县供电公司 | 卧龙山供电所 | 110kV郭庄站 | 10kV大山头线 | 卧佛寺#3变 | 卧佛寺村 | 400 | 69.475 | 0 | 250.525 |  | 0
1517 | 嘉祥县供电公司 | 卧龙山供电所 | 110kV郭庄站 | 10kV大山头线 | 卧佛寺#4 | 卧佛寺村 | 400 | 136.25 | 0 | 183.75 |  | 0
1518 | 嘉祥县供电公司 | 卧龙山供电所 | 110kV青山站 | 10kV青安Ⅱ线 | 卧龙山街道北李楼村#5配变 | 北李村 | 200 | 144.1 | 0 | 15.9 |  | 0
1519 | 嘉祥县供电公司 | 卧龙山供电所 | 110kV仲山站 | 10kV宋楼线 | 卧龙山街道董山后村#3变 | 董山后 | 200 | 152.07 | 0 | 7.93 |  | 0
1520 | 嘉祥县供电公司 | 卧龙山供电所 | 110kV郭庄站 | 10kV镇郊线 | 卧龙山街道黄庄村#6配变 | 黄庄村 | 400 | 317.28 | 0 | 0 |  | 0
1521 | 嘉祥县供电公司 | 卧龙山供电所 | 110kV郭庄站 | 10kV大山头线 | 卧龙山街道十里铺村#7变 | 十里铺村 | 200 | 16.05 | 0 | 143.95 |  | 0
1522 | 嘉祥县供电公司 | 卧龙山供电所 | 110kV郭庄站 | 10kV镇郊线 | 卧龙山街道张庄村#7配变 | 张庄村 | 200 | 115.4 | 0 | 0 |  | 0
1523 | 嘉祥县供电公司 | 卧龙山供电所 | 110kV郭庄站 | 10kV大山头线 | 卧龙山十里铺村 | 十里铺村 | 400 | 12.72 | 0 | 347 |  | 0
1524 | 嘉祥县供电公司 | 卧龙山供电所 | 110kV仲山站 | 10kV宋楼线 | 卧龙山宋楼村#2变 | 宋楼村 | 100 | 77.53 | 0 | 2.47 |  | 0
1525 | 嘉祥县供电公司 | 卧龙山供电所 | 110kV郭庄站 | 10kV镇郊线 | 卧龙山镇雷山村#4变 | 雷山村 | 200 | 148.02 | 0 | 0 |  | 0
1526 | 嘉祥县供电公司 | 卧龙山供电所 | 110kV郭庄站 | 10kV大山头线 | 卧龙山镇刘山口村 | 刘山口村 | 400 | 331 | 0 | 0 |  | 0
1527 | 嘉祥县供电公司 | 卧龙山供电所 | 110kV仲山站 | 10kV龙山Ⅱ线 | 卧龙山镇马庄村 | 马庄村 | 250 | 187.74 | 0 | 0 |  | 0
1528 | 嘉祥县供电公司 | 卧龙山供电所 | 110kV仲山站 | 10kV宋楼线 | 卧龙山镇邵官屯村4号变 | 邵官屯村 | 200 | 156.725 | 0 | 3.275 |  | 0
1529 | 嘉祥县供电公司 | 卧龙山供电所 | 110kV青山站 | 10kV青安Ⅱ线 | 杨楼4#变 | 杨楼村 | 160 | 100.81 | 0 | 27.19 |  | 0
1530 | 嘉祥县供电公司 | 卧龙山供电所 | 110kV郭庄站 | 10kV镇郊线 | 张庄#2变 | 张庄村 | 200 | 152.82 | 0 | 0 |  | 0
1531 | 嘉祥县供电公司 | 卧龙山供电所 | 110kV郭庄站 | 10kV镇郊线 | 张庄#4变 | 张庄村 | 200 | 143.34 | 0 | 0 |  | 0
1532 | 嘉祥县供电公司 | 卧龙山供电所 | 110kV郭庄站 | 10kV镇郊线 | 张庄村 | 张庄村 | 200 | 155.24 | 0 | 0 |  | 0
1533 | 嘉祥县供电公司 | 卧龙山供电所 | 110kV青山站 | 10kV青安Ⅱ线 | 仲山李楼南变 | 北李村 | 400 | 299.88 | 0 | 20.12 |  | 0
1534 | 嘉祥县供电公司 | 卧龙山供电所 | 110kV青山站 | 10kV青安Ⅱ线 | 仲山杨楼村新 | 杨楼村 | 160 | 119.69 | 0 | 0 |  | 0
1535 | 嘉祥县供电公司 | 卧龙山供电所 | 110kV青山站 | 10kV青安Ⅱ线 | 仲山镇孟楼村1号变 | 孟楼村 | 400 | 202.23 | 0 | 117.77 |  | 0
1536 | 嘉祥县供电公司 | 卧龙山供电所 | 110kV青山站 | 10kV青安Ⅱ线 | 仲山镇孟楼村2号变 | 孟楼村 | 400 | 221.37 | 0 | 98.63 |  | 0
1537 | 嘉祥县供电公司 | 卧龙山供电所 | 110kV郭庄站 | 10kV大山头线 | 双凤村 | 双凤村 | 400 | 255.74 | 11.43 | 64.26 | 润豪公司11.43KW | 0
1538 | 嘉祥县供电公司 | 卧龙山供电所 | 110kV仲山站 | 10kV龙山Ⅱ线 | 大山头马庄#4变 | 马庄村 | 400 | 185.7 | 35.09 | 35.09 | 正嘉泰公司35.09KW | 0
1539 | 嘉祥县供电公司 | 卧龙山供电所 | 110kV郭庄站 | 10kV镇郊线 | 卧龙山石人村 | 石人村 | 200 | 100.32 | 0 | 0 |  | 0
1540 | 嘉祥县供电公司 | 卧龙山供电所 | 110kV青山站 | 10kV青安Ⅱ线 | 杨楼村#3变 | 杨楼村 | 200 | 76 | 26.035 | 84 | 正嘉泰公司26.035KW | 0
1541 | 嘉祥县供电公司 | 卧龙山供电所 | 110kV郭庄站 | 10kV镇郊线 | 张庄村#5变 | 张庄村 | 200 | 113.89 | 0 | 0 |  | 0
1542 | 嘉祥县供电公司 | 卧龙山供电所 | 110kV郭庄站 | 10kV镇郊线 | 南马村7#变 | 南马村 | 200 | 132.43 | 23.21 | 23.21 | 润豪公司23.21KW | 0
1543 | 嘉祥县供电公司 | 卧龙山供电所 | 110kV仲山站 | 10kV宋楼线 | 路庄#2变 | 路庄村 | 200 | 126.245 | 0 | 33.755 |  | 0
1544 | 嘉祥县供电公司 | 卧龙山供电所 | 110kV郭庄站 | 10kV镇郊线 | 南马2#变 | 南马村 | 200 | 134.47 | 22.86 | 22.86 | 润豪公司22.86KW | 0
1545 | 嘉祥县供电公司 | 卧龙山供电所 | 110kV青山站 | 10kV青安Ⅱ线 | 孟楼村3#变 | 孟楼村 | 200 | 0 | 33.75 | 160 | 正嘉泰公司33.57KW | 0
1546 | 嘉祥县供电公司 | 卧龙山供电所 | 110kV仲山站 | 10kV龙山Ⅱ线 | 卧龙山马庄公用变#2变 | 马庄村 | 200 | 75.61 | 61.595 | 61.595 | 正嘉泰公司36.83KW 24.765KW | 0
1547 | 嘉祥县供电公司 | 卧龙山供电所 | 110kV郭庄站 | 10kV镇郊线 | 杜海村3号变 | 杜海村 | 200 | 114.4 | 0 | 0 |  | 0
1548 | 嘉祥县供电公司 | 卧龙山供电所 | 110kV郭庄站 | 10kV镇郊线 | 雷山村#2变 | 雷山村 | 400 | 172.78 | 83.185 | 83.185 | 正嘉泰公司15.875KW 22.86KW 44.45KW | 0
1549 | 嘉祥县供电公司 | 卧龙山供电所 | 110kV仲山站 | 10kV宋楼线 | 邵官屯北变 | 邵官屯村 | 400 | 187.565 | 17.145 | 132.435 | 润豪公司17.145KW | 0
1550 | 嘉祥县供电公司 | 卧龙山供电所 | 110kV郭庄站 | 10kV镇郊线 | 苏营村 | 苏营村 | 200 | 164.995 | 0 | 0 |  | 0
1551 | 嘉祥县供电公司 | 卧龙山供电所 | 110kV郭庄站 | 10kV镇郊线 | 杜海村#2变 | 杜海村 | 400 | 261.44 | 0 | 0 |  | 0
1552 | 嘉祥县供电公司 | 卧龙山供电所 | 110kV郭庄站 | 10kV镇郊线 | 张庄#3变 | 张庄村 | 200 | 97 | 53.98 | 53.98 | 山东岱阳26.99KW 11.88KW 15.11KW | 0
1553 | 嘉祥县供电公司 | 卧龙山供电所 | 110kV郭庄站 | 10kV镇郊线 | 南马村 | 南马村 | 250 | 109.95 | 45.72 | 45.72 | 润豪公司22.86KW 22.86KW | 0
1554 | 嘉祥县供电公司 | 卧龙山供电所 | 110kV郭庄站 | 10kV镇郊线 | 杜海村 | 杜海村 | 400 | 221.43 | 0 | 0 |  | 0
1555 | 嘉祥县供电公司 | 卧龙山供电所 | 110kV仲山站 | 10kV宋楼线 | 卧龙山路庄村 | 路庄村 | 200 | 37.82 | 0 | 122.18 |  | 0
1556 | 嘉祥县供电公司 | 卧龙山供电所 | 110kV郭庄站 | 10kV镇郊线 | 张庄村#8变 | 张庄村 | 200 | 76.125 | 48.99 | 48.99 | KW正嘉泰公司27.94 岱阳公司 21.05KW | 0
1557 | 嘉祥县供电公司 | 卧龙山供电所 | 110kV仲山站 | 10kV宋楼线 | 路庄村#3变 | 路庄村 | 200 | 71.35 | 0 | 88.65 |  | 0
1558 | 嘉祥县供电公司 | 卧龙山供电所 | 110kV青山站 | 10kV青安Ⅱ线 | 仲山李楼村 | 北李村 | 160 | 66.195 | 38.87 | 61.805 | 正嘉泰公司38.87KW | 0
1559 | 嘉祥县供电公司 | 卧龙山供电所 | 110kV郭庄站 | 10kV镇郊线 | 张庄村#6变 | 张庄村 | 200 | 56.135 | 0 | 0 |  | 0
1560 | 嘉祥县供电公司 | 卧龙山供电所 | 110kV郭庄站 | 10kV镇郊线 | 罗庄村 | 罗庄村 | 200 | 88.845 | 0 | 0 |  | 0
1561 | 嘉祥县供电公司 | 梁宝寺供电所 | 110kV张楼站 | 10kV梁宝寺线 | 北宋村 | 北宋村 | 200 | 148.69 | 0 | 0 |  | 0
1562 | 嘉祥县供电公司 | 梁宝寺供电所 | 110kV张楼站 | 10kV梁宝寺线 | 北宋村#2变 | 北宋村 | 200 | 164.95 | 0 | 0 |  | 0
1563 | 嘉祥县供电公司 | 梁宝寺供电所 | 110kV向阳站 | 10kV梁政线 | 北王村 | 北王村 | 400 | 252.055 | 0 | 0 |  | 0
1564 | 嘉祥县供电公司 | 梁宝寺供电所 | 110kV向阳站 | 10kV梁政线 | 北王村#2变 | 北王村 | 200 | 162.45 | 0 | 0 |  | 0
1565 | 嘉祥县供电公司 | 梁宝寺供电所 | 110kV向阳站 | 10kV梁政线 | 北王村#3变 | 北王村 | 630 | 292.71 | 0 | 0 |  | 0
1566 | 嘉祥县供电公司 | 梁宝寺供电所 | 110kV张楼站 | 10kV梁宝寺线 | 邴庄村 | 邴庄村 | 400 | 31.27 | 0 | 0 |  | 0
1567 | 嘉祥县供电公司 | 梁宝寺供电所 | 110kV张楼站 | 10kV梁宝寺线 | 邴庄村#2变 | 邴庄村 | 200 | 161.58 | 0 | 0 |  | 0
1568 | 嘉祥县供电公司 | 梁宝寺供电所 | 110kV向阳站 | 10kV梁政线 | 曹北村 | 曹北村 | 250 | 31.08 | 0 | 0 |  | 0
1569 | 嘉祥县供电公司 | 梁宝寺供电所 | 35kV黄垓站 | 10kV南孔Ⅰ线 | 曹北村 | 曹北村 | 250 | 13.95 | 0 | 0 |  | 0
1570 | 嘉祥县供电公司 | 梁宝寺供电所 | 110kV向阳站 | 10kV梁政线 | 曹北村#2变 | 曹北村 | 400 | 203.955 | 0 | 0 |  | 0
1571 | 嘉祥县供电公司 | 梁宝寺供电所 | 110kV向阳站 | 10kV梁政线 | 曹北村#3变 | 曹北村 | 400 | 116.53 | 0 | 0 |  | 0
1572 | 嘉祥县供电公司 | 梁宝寺供电所 | 110kV向阳站 | 10kV梁政线 | 曹北村#4变 | 曹北村 | 400 | 200.79 | 0 | 0 |  | 0
1573 | 嘉祥县供电公司 | 梁宝寺供电所 | 110kV向阳站 | 10kV梁政线 | 曹东村 | 曹东村 | 200 | 149.59 | 0 | 0 |  | 0
1574 | 嘉祥县供电公司 | 梁宝寺供电所 | 110kV向阳站 | 10kV梁政线 | 曹东村#2变 | 曹东村 | 400 | 122.35 | 0 | 0 |  | 0
1575 | 嘉祥县供电公司 | 梁宝寺供电所 | 35kV黄垓站 | 10kV南孔Ⅰ线 | 曹东村#2变 | 曹东村 | 400 | 24.525 | 0 | 0 |  | 0
1576 | 嘉祥县供电公司 | 梁宝寺供电所 | 110kV向阳站 | 10kV桐梁线 | 曹东村#3变 | 曹东村 | 400 | 189.21 | 0 | 0 |  | 0
1577 | 嘉祥县供电公司 | 梁宝寺供电所 | 110kV向阳站 | 10kV梁政线 | 曹南大队 | 曹南村 | 400 | 79.02 | 0 | 0 |  | 0
1578 | 嘉祥县供电公司 | 梁宝寺供电所 | 110kV向阳站 | 10kV梁政线 | 曹南农变 | 曹南村 | 400 | 34.65 | 0 | 0 |  | 0
1579 | 嘉祥县供电公司 | 梁宝寺供电所 | 110kV张楼站 | 10kV梁宝寺线 | 曹铺村#2变 | 曹铺村 | 400 | 315.145 | 0 | 0 |  | 0
1580 | 嘉祥县供电公司 | 梁宝寺供电所 | 110kV张楼站 | 10kV梁宝寺线 | 曹铺村#3变 | 曹铺村 | 200 | 163.62 | 0 | 0 |  | 0
1581 | 嘉祥县供电公司 | 梁宝寺供电所 | 110kV张楼站 | 10kV梁宝寺线 | 曹铺村#4变 | 曹铺村 | 200 | 162.44 | 0 | 0 |  | 0
1582 | 嘉祥县供电公司 | 梁宝寺供电所 | 110kV向阳站 | 10kV梁政线 | 曹西村 | 曹西村 | 200 | 157.51 | 0 | 0 |  | 0
1583 | 嘉祥县供电公司 | 梁宝寺供电所 | 110kV向阳站 | 10kV梁政线 | 曹西村#2变 | 曹西村 | 400 | 156.29 | 0 | 0 |  | 0
1584 | 嘉祥县供电公司 | 梁宝寺供电所 | 110kV向阳站 | 10kV梁政线 | 曹西村#3变 | 曹西村 | 400 | 250.36 | 0 | 0 |  | 0
1585 | 嘉祥县供电公司 | 梁宝寺供电所 | 110kV向阳站 | 10kV梁政线 | 曹西村#5变 | 曹西村 | 630 | 301.78 | 0 | 0 |  | 0
1586 | 嘉祥县供电公司 | 梁宝寺供电所 | 110kV向阳站 | 10kV梁政线 | 陈庄村 | 陈庄 | 200 | 163.14 | 0 | 0 |  | 0
1587 | 嘉祥县供电公司 | 梁宝寺供电所 | 110kV向阳站 | 10kV梁政线 | 陈庄村#2变 | 陈庄 | 200 | 161.365 | 0 | 0 |  | 0
1588 | 嘉祥县供电公司 | 梁宝寺供电所 | 110kV张楼站 | 10kV梁宝寺线 | 大庙村 | 大庙村 | 400 | 266.18 | 0 | 0 |  | 0
1589 | 嘉祥县供电公司 | 梁宝寺供电所 | 110kV张楼站 | 10kV梁宝寺线 | 大庙村#3变 | 大庙村 | 200 | 156.09 | 0 | 0 |  | 0
1590 | 嘉祥县供电公司 | 梁宝寺供电所 | 110kV张楼站 | 10kV梁宝寺线 | 大庙公用变 | 大庙村 | 200 | 156.78 | 0 | 0 |  | 0
1591 | 嘉祥县供电公司 | 梁宝寺供电所 | 110kV向阳站 | 10kV桐梁线 | 东郭楼村#1变 | 东郭楼村 | 400 | 320.6 | 0 | 0 |  | 0
1592 | 嘉祥县供电公司 | 梁宝寺供电所 | 110kV向阳站 | 10kV桐梁线 | 东郭楼村#2变 | 东郭楼村 | 400 | 170.165 | 0 | 0 |  | 0
1593 | 嘉祥县供电公司 | 梁宝寺供电所 | 110kV向阳站 | 10kV桐梁线 | 东郭楼村#3变 | 东郭楼村 | 200 | 148.86 | 0 | 0 |  | 0
1594 | 嘉祥县供电公司 | 梁宝寺供电所 | 110kV向阳站 | 10kV桐梁线 | 凡庄村#1变 | 凡庄村 | 400 | 285.06 | 0 | 0 |  | 0
1595 | 嘉祥县供电公司 | 梁宝寺供电所 | 110kV向阳站 | 10kV桐梁线 | 凡庄村#2变 | 凡庄村 | 200 | 13.65 | 0 | 0 |  | 0
1596 | 嘉祥县供电公司 | 梁宝寺供电所 | 110kV向阳站 | 10kV桐梁线 | 凡庄村#3变 | 凡庄村 | 200 | 103.805 | 0 | 0 |  | 0
1597 | 嘉祥县供电公司 | 梁宝寺供电所 | 110kV张楼站 | 10kV纸厂线 | 高庄村#6变 | 高庄村 | 400 | 38.5 | 0 | 0 |  | 0
1598 | 嘉祥县供电公司 | 梁宝寺供电所 | 110kV向阳站 | 10kV桐梁线 | 郭庄村#2变 | 郭庄村 | 200 | 165.785 | 0 | 0 |  | 0
1599 | 嘉祥县供电公司 | 梁宝寺供电所 | 110kV向阳站 | 10kV桐梁线 | 郭庄村变 | 郭庄村 | 200 | 119.11 | 0 | 0 |  | 0
1600 | 嘉祥县供电公司 | 梁宝寺供电所 | 110kV张楼站 | 10kV纸厂线 | 韩垓#2变 | 韩垓村 | 400 | 198.79 | 0 | 0 |  | 0
1601 | 嘉祥县供电公司 | 梁宝寺供电所 | 110kV张楼站 | 10kV纸厂线 | 韩垓村#2变（新） | 韩垓村 | 200 | 101.56 | 0 | 0 |  | 0
1602 | 嘉祥县供电公司 | 梁宝寺供电所 | 110kV张楼站 | 10kV纸厂线 | 韩垓村#3变 | 韩垓村 | 200 | 155.73 | 0 | 0 |  | 0
1603 | 嘉祥县供电公司 | 梁宝寺供电所 | 110kV张楼站 | 10kV纸厂线 | 韩垓村#4变 | 韩垓村 | 200 | 133.76 | 0 | 0 |  | 0
1604 | 嘉祥县供电公司 | 梁宝寺供电所 | 110kV张楼站 | 10kV纸厂线 | 韩垓村#5变 | 韩垓村 | 400 | 331.27 | 0 | 0 |  | 0
1605 | 嘉祥县供电公司 | 梁宝寺供电所 | 110kV张楼站 | 10kV纸厂线 | 韩垓村#6变 | 韩垓村 | 400 | 318.89 | 0 | 0 |  | 0
1606 | 嘉祥县供电公司 | 梁宝寺供电所 | 110kV张楼站 | 10kV纸厂线 | 韩垓村#7变 | 韩垓村 | 200 | 151.83 | 0 | 0 |  | 0
1607 | 嘉祥县供电公司 | 梁宝寺供电所 | 110kV张楼站 | 10kV梁宝寺线 | 侯庄村#3变 | 侯庄村 | 400 | 30.495 | 0 | 0 |  | 0
1608 | 嘉祥县供电公司 | 梁宝寺供电所 | 110kV张楼站 | 10kV梁宝寺线 | 侯庄大队 | 侯庄村 | 400 | 60.605 | 0 | 0 |  | 0
1609 | 嘉祥县供电公司 | 梁宝寺供电所 | 110kV向阳站 | 10kV桐梁线 | 后集村#3变 | 后集村 | 200 | 161.05 | 0 | 0 |  | 0
1610 | 嘉祥县供电公司 | 梁宝寺供电所 | 110kV张楼站 | 10kV梁宝寺线 | 后集村变 | 后集村 | 200 | 23.32 | 0 | 0 |  | 0
1611 | 嘉祥县供电公司 | 梁宝寺供电所 | 110kV向阳站 | 10kV桐梁线 | 后集村变 | 后集村 | 200 | 195 | 0 | 0 |  | 0
1612 | 嘉祥县供电公司 | 梁宝寺供电所 | 110kV向阳站 | 10kV桐梁线 | 后集村公用变 | 后集村 | 400 | 209.905 | 0 | 0 |  | 0
1613 | 嘉祥县供电公司 | 梁宝寺供电所 | 110kV张楼站 | 10kV梁宝寺线 | 湖连井村 | 湖连井村 | 200 | 140.09 | 0 | 0 |  | 0
1614 | 嘉祥县供电公司 | 梁宝寺供电所 | 110kV张楼站 | 10kV梁宝寺线 | 湖连井村#2变 | 湖连井村 | 200 | 113.12 | 0 | 0 |  | 0
1615 | 嘉祥县供电公司 | 梁宝寺供电所 | 110kV向阳站 | 10kV梁政线 | 梁宝寺村（南变） | 梁宝寺村 | 630 | 173.235 | 0 | 0 |  | 0
1616 | 嘉祥县供电公司 | 梁宝寺供电所 | 35kV黄垓站 | 10kV南孔Ⅰ线 | 梁宝寺村（南变） | 梁宝寺村 | 630 | 88.56 | 0 | 0 |  | 0
1617 | 嘉祥县供电公司 | 梁宝寺供电所 | 110kV向阳站 | 10kV梁政线 | 梁宝寺村变 | 梁宝寺村 | 630 | 39.24 | 0 | 0 |  | 0
1618 | 嘉祥县供电公司 | 梁宝寺供电所 | 35kV黄垓站 | 10kV南孔Ⅰ线 | 梁宝寺村变 | 梁宝寺村 | 630 | 81.54 | 0 | 0 |  | 0
1619 | 嘉祥县供电公司 | 梁宝寺供电所 | 110kV向阳站 | 10kV梁政线 | 梁宝寺公用变 | 梁宝寺村 | 630 | 63.93 | 0 | 0 |  | 0
1620 | 嘉祥县供电公司 | 梁宝寺供电所 | 35kV黄垓站 | 10kV南孔Ⅰ线 | 梁宝寺公用变 | 梁宝寺村 | 630 | 32.2 | 0 | 0 |  | 0
1621 | 嘉祥县供电公司 | 梁宝寺供电所 | 110kV向阳站 | 10kV梁政线 | 梁宝寺镇人民政府 | 梁宝寺村 | 400 | 78.48 | 0 | 0 |  | 0
1622 | 嘉祥县供电公司 | 梁宝寺供电所 | 110kV向阳站 | 10kV桐梁线 | 马庄村#2变 | 马庄村 | 200 | 163.42 | 0 | 0 |  | 0
1623 | 嘉祥县供电公司 | 梁宝寺供电所 | 110kV向阳站 | 10kV桐梁线 | 马庄村变 | 马庄村 | 200 | 163.18 | 0 | 0 |  | 0
1624 | 嘉祥县供电公司 | 梁宝寺供电所 | 110kV张楼站 | 10kV纸厂线 | 南郭楼新村1号配电室#1变 | 南郭楼新村 | 630 | 37.76 | 0 | 0 |  | 0
1625 | 嘉祥县供电公司 | 梁宝寺供电所 | 110kV张楼站 | 10kV纸厂线 | 南郭楼新村2号配电室#3变 | 南郭楼新村 | 800 | 202.37 | 0 | 0 |  | 0
1626 | 嘉祥县供电公司 | 梁宝寺供电所 | 35kV黄垓站 | 10kV南孔Ⅰ线 | 南孔村 | 南孔村 | 400 | 317.565 | 0 | 0 |  | 0
1627 | 嘉祥县供电公司 | 梁宝寺供电所 | 35kV黄垓站 | 10kV南孔Ⅰ线 | 南孔村#2变 | 南孔村 | 400 | 138.925 | 0 | 0 |  | 0
1628 | 嘉祥县供电公司 | 梁宝寺供电所 | 35kV黄垓站 | 10kV南孔Ⅰ线 | 南孔村#3变 | 南孔村 | 200 | 168.865 | 0 | 0 |  | 0
1629 | 嘉祥县供电公司 | 梁宝寺供电所 | 35kV黄垓站 | 10kV南孔Ⅰ线 | 南钱庄 | 南钱村 | 200 | 164.23 | 0 | 0 |  | 0
1630 | 嘉祥县供电公司 | 梁宝寺供电所 | 110kV张楼站 | 10kV梁宝寺线 | 南宋村 | 南钱村 | 400 | 308.13 | 0 | 0 |  | 0
1631 | 嘉祥县供电公司 | 梁宝寺供电所 | 110kV张楼站 | 10kV梁宝寺线 | 南张村#2变 | 南张新村 | 200 | 49 | 0 | 0 |  | 0
1632 | 嘉祥县供电公司 | 梁宝寺供电所 | 110kV张楼站 | 10kV梁宝寺线 | 南张村三号变 | 南张新村 | 200 | 49 | 0 | 0 |  | 0
1633 | 嘉祥县供电公司 | 梁宝寺供电所 | 110kV张楼站 | 10kV纸厂线 | 南张新村1号配电室#1变 | 南张新村 | 1000 | 453.12 | 226.56 | 0 |  | 0
1634 | 嘉祥县供电公司 | 梁宝寺供电所 | 110kV张楼站 | 10kV纸厂线 | 南张新村2号配电室#1变 | 南张新村 | 1000 | 410.64 | 453.12 | 0 |  | 0
1635 | 嘉祥县供电公司 | 梁宝寺供电所 | 35kV黄垓站 | 10kV南孔Ⅰ线 | 钱集村#3变 | 钱集村 | 400 | 236.555 | 0 | 0 |  | 0
1636 | 嘉祥县供电公司 | 梁宝寺供电所 | 35kV黄垓站 | 10kV南孔Ⅰ线 | 钱集村#4变 | 钱集村 | 400 | 286.345 | 0 | 0 |  | 0
1637 | 嘉祥县供电公司 | 梁宝寺供电所 | 35kV黄垓站 | 10kV南孔Ⅰ线 | 钱集村#5变 | 钱集村 | 200 | 161.87 | 0 | 0 |  | 0
1638 | 嘉祥县供电公司 | 梁宝寺供电所 | 35kV黄垓站 | 10kV南孔Ⅰ线 | 钱集村（东变） | 钱集村 | 200 | 163.99 | 0 | 0 |  | 0
1639 | 嘉祥县供电公司 | 梁宝寺供电所 | 35kV黄垓站 | 10kV南孔Ⅰ线 | 钱集村（西变） | 钱集村 | 200 | 60.1 | 0 | 0 |  | 0
1640 | 嘉祥县供电公司 | 梁宝寺供电所 | 110kV张楼站 | 10kV梁宝寺线 | 屈店村#2变 | 屈店村 | 400 | 312.15 | 0 | 0 |  | 0
1641 | 嘉祥县供电公司 | 梁宝寺供电所 | 110kV张楼站 | 10kV梁宝寺线 | 屈店村#4变 | 屈店村 | 400 | 160.24 | 0 | 0 |  | 0
1642 | 嘉祥县供电公司 | 梁宝寺供电所 | 110kV张楼站 | 10kV梁宝寺线 | 屈店村（西变） | 屈店村 | 160 | 131.6 | 0 | 0 |  | 0
1643 | 嘉祥县供电公司 | 梁宝寺供电所 | 110kV张楼站 | 10kV梁宝寺线 | 屈店村5#变 | 屈店村 | 200 | 154.34 | 0 | 0 |  | 0
1644 | 嘉祥县供电公司 | 梁宝寺供电所 | 110kV张楼站 | 10kV梁宝寺线 | 任店村#2变 | 任四村 | 400 | 179.31 | 0 | 0 |  | 0
1645 | 嘉祥县供电公司 | 梁宝寺供电所 | 110kV张楼站 | 10kV梁宝寺线 | 任四村 | 任四村 | 400 | 75.6 | 0 | 0 |  | 0
1646 | 嘉祥县供电公司 | 梁宝寺供电所 | 110kV张楼站 | 10kV梁宝寺线 | 任四村#3变 | 任四村 | 200 | 166.635 | 0 | 0 |  | 0
1647 | 嘉祥县供电公司 | 梁宝寺供电所 | 110kV向阳站 | 10kV桐梁线 | 尚庄村#3变 | 尚庄村 | 200 | 77.75 | 0 | 0 |  | 0
1648 | 嘉祥县供电公司 | 梁宝寺供电所 | 110kV张楼站 | 10kV梁宝寺线 | 尚庄村变 | 尚庄村 | 400 | 80.04 | 0 | 0 |  | 0
1649 | 嘉祥县供电公司 | 梁宝寺供电所 | 110kV向阳站 | 10kV桐梁线 | 尚庄村变 | 尚庄村 | 400 | 31.2 | 0 | 0 |  | 0
1650 | 嘉祥县供电公司 | 梁宝寺供电所 | 110kV向阳站 | 10kV桐梁线 | 尚庄村二号变 | 尚庄村 | 200 | 157.44 | 0 | 0 |  | 0
1651 | 嘉祥县供电公司 | 梁宝寺供电所 | 110kV张楼站 | 10kV梁宝寺线 | 石庙村 | 石庙村 | 400 | 297.765 | 0 | 0 |  | 0
1652 | 嘉祥县供电公司 | 梁宝寺供电所 | 110kV张楼站 | 10kV梁宝寺线 | 石庙村#2变 | 石庙村 | 200 | 124.39 | 0 | 0 |  | 0
1653 | 嘉祥县供电公司 | 梁宝寺供电所 | 110kV张楼站 | 10kV梁宝寺线 | 石庙村#3变 | 石庙村 | 200 | 138.13 | 0 | 0 |  | 0
1654 | 嘉祥县供电公司 | 梁宝寺供电所 | 110kV张楼站 | 10kV梁宝寺线 | 石庙村#4变 | 石庙村 | 200 | 142.105 | 0 | 0 |  | 0
1655 | 嘉祥县供电公司 | 梁宝寺供电所 | 110kV张楼站 | 10kV梁宝寺线 | 双庙村#1变 | 双庙村 | 200 | 159.3 | 0 | 0 |  | 0
1656 | 嘉祥县供电公司 | 梁宝寺供电所 | 110kV张楼站 | 10kV梁宝寺线 | 双庙村#2变 | 双庙村 | 200 | 145.06 | 0 | 0 |  | 0
1657 | 嘉祥县供电公司 | 梁宝寺供电所 | 35kV黄垓站 | 10kV南孔Ⅰ线 | 双庙村#3变 | 双庙村 | 200 | 177.62 | 0 | 0 |  | 0
1658 | 嘉祥县供电公司 | 梁宝寺供电所 | 35kV黄垓站 | 10kV南孔Ⅰ线 | 双庙村#4变 | 双庙村 | 400 | 78.49 | 0 | 0 |  | 0
1659 | 嘉祥县供电公司 | 梁宝寺供电所 | 110kV向阳站 | 10kV桐梁线 | 寺后村#1变 | 寺后村 | 400 | 332.785 | 0 | 0 |  | 0
1660 | 嘉祥县供电公司 | 梁宝寺供电所 | 110kV张楼站 | 10kV梁宝寺线 | 寺后村#2变 | 寺后村 | 200 | 29.7 | 0 | 0 |  | 0
1661 | 嘉祥县供电公司 | 梁宝寺供电所 | 110kV向阳站 | 10kV桐梁线 | 寺后村#2变 | 寺后村 | 200 | 87.5 | 0 | 0 |  | 0
1662 | 嘉祥县供电公司 | 梁宝寺供电所 | 110kV向阳站 | 10kV桐梁线 | 寺后村#4变 | 寺后村 | 400 | 326.69 | 0 | 0 |  | 0
1663 | 嘉祥县供电公司 | 梁宝寺供电所 | 110kV张楼站 | 10kV梁宝寺线 | 寺后村#5变 | 寺后村 | 400 | 52.47 | 0 | 0 |  | 0
1664 | 嘉祥县供电公司 | 梁宝寺供电所 | 110kV向阳站 | 10kV桐梁线 | 寺后村#5变 | 寺后村 | 400 | 78.44 | 0 | 0 |  | 0
1665 | 嘉祥县供电公司 | 梁宝寺供电所 | 110kV向阳站 | 10kV桐梁线 | 寺后村#6变 | 寺后村 | 200 | 177.95 | 0 | 0 |  | 0
1666 | 嘉祥县供电公司 | 梁宝寺供电所 | 110kV向阳站 | 10kV桐梁线 | 寺后新变 | 寺后村 | 400 | 324.62 | 0 | 0 |  | 0
1667 | 嘉祥县供电公司 | 梁宝寺供电所 | 110kV张楼站 | 10kV梁宝寺线 | 苏庄村#2变 | 苏庄村 | 200 | 146.11 | 0 | 0 |  | 0
1668 | 嘉祥县供电公司 | 梁宝寺供电所 | 110kV张楼站 | 10kV梁宝寺线 | 苏庄村#3变 | 苏庄村 | 200 | 159.585 | 0 | 0 |  | 0
1669 | 嘉祥县供电公司 | 梁宝寺供电所 | 110kV张楼站 | 10kV梁宝寺线 | 苏庄村变 | 苏庄村 | 400 | 19.68 | 0 | 0 |  | 0
1670 | 嘉祥县供电公司 | 梁宝寺供电所 | 110kV张楼站 | 10kV梁宝寺线 | 孙垓村 | 孙垓村 | 200 | 152.33 | 0 | 0 |  | 0
1671 | 嘉祥县供电公司 | 梁宝寺供电所 | 110kV张楼站 | 10kV梁宝寺线 | 孙垓村#2变 | 孙垓村 | 200 | 163.225 | 0 | 0 |  | 0
1672 | 嘉祥县供电公司 | 梁宝寺供电所 | 110kV张楼站 | 10kV梁宝寺线 | 孙垓村#3变 | 孙垓村 | 400 | 327.25 | 0 | 0 |  | 0
1673 | 嘉祥县供电公司 | 梁宝寺供电所 | 110kV张楼站 | 10kV梁宝寺线 | 孙垓村#4变 | 孙垓村 | 200 | 156.225 | 0 | 0 |  | 0
1674 | 嘉祥县供电公司 | 梁宝寺供电所 | 35kV黄垓站 | 10kV南孔Ⅰ线 | 孙王村#2变 | 孙垓村 | 400 | 158.55 | 0 | 0 |  | 0
1675 | 嘉祥县供电公司 | 梁宝寺供电所 | 35kV黄垓站 | 10kV南孔Ⅰ线 | 孙王村#3变 | 孙垓村 | 400 | 159.715 | 0 | 0 |  | 0
1676 | 嘉祥县供电公司 | 梁宝寺供电所 | 35kV黄垓站 | 10kV南孔Ⅰ线 | 仝垓村 | 仝垓村 | 250 | 122.69 | 0 | 0 |  | 0
1677 | 嘉祥县供电公司 | 梁宝寺供电所 | 35kV黄垓站 | 10kV南孔Ⅰ线 | 仝垓村#3变 | 仝垓村 | 200 | 168.02 | 0 | 0 |  | 0
1678 | 嘉祥县供电公司 | 梁宝寺供电所 | 35kV黄垓站 | 10kV南孔Ⅰ线 | 仝垓西变 | 仝垓村 | 400 | 154.95 | 0 | 0 |  | 0
1679 | 嘉祥县供电公司 | 梁宝寺供电所 | 110kV向阳站 | 10kV梁政线 | 王集北变 | 王集村 | 200 | 51.1 | 0 | 0 |  | 0
1680 | 嘉祥县供电公司 | 梁宝寺供电所 | 110kV向阳站 | 10kV梁政线 | 王集村 | 王集村 | 400 | 37.95 | 0 | 0 |  | 0
1681 | 嘉祥县供电公司 | 梁宝寺供电所 | 110kV向阳站 | 10kV梁政线 | 王集村#4变 | 王集村 | 400 | 15.93 | 0 | 0 |  | 0
1682 | 嘉祥县供电公司 | 梁宝寺供电所 | 35kV黄垓站 | 10kV南孔Ⅰ线 | 王集村#4变 | 王集村 | 400 | 94.595 | 0 | 0 |  | 0
1683 | 嘉祥县供电公司 | 梁宝寺供电所 | 110kV向阳站 | 10kV梁政线 | 王集村#6变 | 王集村 | 200 | 114.065 | 0 | 0 |  | 0
1684 | 嘉祥县供电公司 | 梁宝寺供电所 | 35kV黄垓站 | 10kV南孔Ⅰ线 | 王集村#6变 | 王集村 | 200 | 36.3 | 0 | 0 |  | 0
1685 | 嘉祥县供电公司 | 梁宝寺供电所 | 110kV向阳站 | 10kV梁政线 | 王集村#7变 | 王集村 | 200 | 37.95 | 0 | 0 |  | 0
1686 | 嘉祥县供电公司 | 梁宝寺供电所 | 110kV向阳站 | 10kV梁政线 | 王集村#8变 | 王集村 | 630 | 29.7 | 0 | 0 |  | 0
1687 | 嘉祥县供电公司 | 梁宝寺供电所 | 110kV向阳站 | 10kV梁政线 | 王集村#9变 | 王集村 | 630 | 49.05 | 0 | 0 |  | 0
1688 | 嘉祥县供电公司 | 梁宝寺供电所 | 110kV向阳站 | 10kV梁政线 | 王集村南#2变 | 王集村 | 200 | 62.63 | 0 | 0 |  | 0
1689 | 嘉祥县供电公司 | 梁宝寺供电所 | 35kV黄垓站 | 10kV南孔Ⅰ线 | 王集村南#2变 | 王集村 | 200 | 82.5 | 0 | 0 |  | 0
1690 | 嘉祥县供电公司 | 梁宝寺供电所 | 35kV黄垓站 | 10kV南孔Ⅰ线 | 王铺村 | 王铺村 | 400 | 129.45 | 0 | 0 |  | 0
1691 | 嘉祥县供电公司 | 梁宝寺供电所 | 35kV黄垓站 | 10kV南孔Ⅰ线 | 王铺村#2变 | 王铺村 | 400 | 243.085 | 0 | 0 |  | 0
1692 | 嘉祥县供电公司 | 梁宝寺供电所 | 35kV黄垓站 | 10kV南孔Ⅰ线 | 王铺村#3变 | 王铺村 | 400 | 159.6 | 0 | 0 |  | 0
1693 | 嘉祥县供电公司 | 梁宝寺供电所 | 35kV黄垓站 | 10kV南孔Ⅰ线 | 王铺村#4变 | 王铺村 | 400 | 290.335 | 0 | 0 |  | 0
1694 | 嘉祥县供电公司 | 梁宝寺供电所 | 110kV张楼站 | 10kV梁宝寺线 | 武寨村 | 武寨村 | 200 | 126.21 | 0 | 0 |  | 0
1695 | 嘉祥县供电公司 | 梁宝寺供电所 | 110kV张楼站 | 10kV梁宝寺线 | 武寨村#2变 | 武寨村 | 200 | 124.58 | 0 | 0 |  | 0
1696 | 嘉祥县供电公司 | 梁宝寺供电所 | 110kV向阳站 | 10kV梁政线 | 新杨村 | 新杨村 | 100 | 39.6 | 0 | 0 |  | 0
1697 | 嘉祥县供电公司 | 梁宝寺供电所 | 35kV黄垓站 | 10kV南孔Ⅰ线 | 郓王村 | 郓王村 | 315 | 144.23 | 0 | 0 |  | 0
1698 | 嘉祥县供电公司 | 梁宝寺供电所 | 110kV张楼站 | 10kV梁宝寺线 | 张董村#2变 | 张董村 | 400 | 99.87 | 0 | 0 |  | 0
1699 | 嘉祥县供电公司 | 梁宝寺供电所 | 110kV向阳站 | 10kV梁政线 | 赵庙村#2变 | 赵庙村 | 200 | 134.85 | 0 | 0 |  | 0
1700 | 嘉祥县供电公司 | 梁宝寺供电所 | 110kV向阳站 | 10kV梁政线 | 赵庙村变 | 赵庙村 | 400 | 68.97 | 0 | 0 |  | 0
1701 | 嘉祥县供电公司 | 梁宝寺供电所 | 35kV黄垓站 | 10kV南孔Ⅰ线 | 赵土屯村 | 赵土屯村 | 200 | 187.12 | 0 | 0 |  | 0
1702 | 嘉祥县供电公司 | 梁宝寺供电所 | 35kV黄垓站 | 10kV南孔Ⅰ线 | 赵土屯村#2变 | 赵土屯村 | 400 | 314.27 | 0 | 0 |  | 0
1703 | 嘉祥县供电公司 | 梁宝寺供电所 | 35kV黄垓站 | 10kV南孔Ⅰ线 | 赵土屯村#3变 | 赵土屯村 | 400 | 371.25 | 0 | 0 |  | 0
1704 | 嘉祥县供电公司 | 梁宝寺供电所 | 110kV张楼站 | 10kV梁宝寺线 | 朱楼村#2变 | 朱楼村 | 200 | 33 | 0 | 0 |  | 0
1705 | 嘉祥县供电公司 | 梁宝寺供电所 | 110kV向阳站 | 10kV桐梁线 | 朱楼村#2变 | 朱楼村 | 200 | 122.65 | 0 | 0 |  | 0
1706 | 嘉祥县供电公司 | 梁宝寺供电所 | 110kV张楼站 | 10kV梁宝寺线 | 朱楼村#3变 | 朱楼村 | 200 | 126.115 | 0 | 0 |  | 0
1707 | 嘉祥县供电公司 | 梁宝寺供电所 | 110kV向阳站 | 10kV桐梁线 | 朱楼村变 | 朱楼村 | 200 | 189.665 | 0 | 0 |  | 0
1708 | 嘉祥县供电公司 | 黄垓供电所 | 35kV黄垓站 | 10kV丁垓线 | 东丁垓村 | 东丁垓村 | 400 | 153.72 | 0 | 0 |  | 0
1709 | 嘉祥县供电公司 | 黄垓供电所 | 35kV黄垓站 | 10kV丁垓线 | 东丁公用变 | 东丁垓村 | 400 | 167.5 | 0 | 0 |  | 0
1710 | 嘉祥县供电公司 | 黄垓供电所 | 35kV黄垓站 | 10kV丁垓线 | 黄垓乡张垓村南变 | 张垓村 | 630 | 319.385 | 0 | 0 |  | 0
1711 | 嘉祥县供电公司 | 黄垓供电所 | 35kV黄垓站 | 10kV丁垓线 | 黄垓镇张垓村#3公用变 | 张垓村 | 400 | 310.375 | 0 | 0 |  | 0
1712 | 嘉祥县供电公司 | 黄垓供电所 | 35kV黄垓站 | 10kV丁垓线 | 井庄西变 | 张垓村 | 200 | 158.775 | 0 | 0 |  | 0
1713 | 嘉祥县供电公司 | 黄垓供电所 | 35kV黄垓站 | 10kV丁垓线 | 南黄村 | 南黄村 | 200 | 142.765 | 0 | 0 |  | 0
1714 | 嘉祥县供电公司 | 黄垓供电所 | 35kV黄垓站 | 10kV丁垓线 | 南黄公用变 | 南黄村 | 600 | 300.92 | 0 | 0 |  | 0
1715 | 嘉祥县供电公司 | 黄垓供电所 | 35kV黄垓站 | 10kV丁垓线 | 前进村（北变） | 前进村 | 400 | 225.205 | 0 | 0 |  | 0
1716 | 嘉祥县供电公司 | 黄垓供电所 | 35kV黄垓站 | 10kV丁垓线 | 前园#2变 | 前园村 | 400 | 158.1 | 0 | 0 |  | 0
1717 | 嘉祥县供电公司 | 黄垓供电所 | 35kV黄垓站 | 10kV丁垓线 | 前园村 | 前园村 | 200 | 126.5 | 0 | 0 |  | 0
1718 | 嘉祥县供电公司 | 黄垓供电所 | 35kV黄垓站 | 10kV丁垓线 | 张垓北变200 | 张垓村 | 200 | 136.4 | 0 | 0 |  | 0
1719 | 嘉祥县供电公司 | 黄垓供电所 | 35kV黄垓站 | 10kV丁垓线 | 张垓村#2变 | 张垓村 | 400 | 140.865 | 0 | 0 |  | 0
1720 | 嘉祥县供电公司 | 黄垓供电所 | 35kV黄垓站 | 10kV丁垓线 | 张垓村#4公用变 | 张垓村 | 400 | 323.065 | 0 | 0 |  | 0
1721 | 嘉祥县供电公司 | 黄垓供电所 | 35kV黄垓站 | 10kV丁垓线 | 张垓村#5公用变 | 张垓村 | 200 | 5 | 0 | 0 |  | 0
1722 | 嘉祥县供电公司 | 黄垓供电所 | 35kV黄垓站 | 10kV丁垓线 | 朱井村 | 张垓村 | 600 | 47.85 | 0 | 0 |  | 0
1723 | 嘉祥县供电公司 | 黄垓供电所 | 35kV黄垓站 | 10kV黄北线 | 北黄村 | 北黄村 | 400 | 170.84 | 0 | 0 |  | 0
1724 | 嘉祥县供电公司 | 黄垓供电所 | 35kV黄垓站 | 10kV黄北线 | 北黄村#2公用变 | 北黄村 | 400 | 152.02 | 0 | 0 |  | 0
1725 | 嘉祥县供电公司 | 黄垓供电所 | 35kV黄垓站 | 10kV黄北线 | 黄垓王庄村 | 黄北村 | 200 | 71.105 | 0 | 0 |  | 0
1726 | 嘉祥县供电公司 | 黄垓供电所 | 35kV黄垓站 | 10kV黄北线 | 黄垓王庄村东2#公用变 | 黄北村 | 200 | 148.55 | 0 | 0 |  | 0
1727 | 嘉祥县供电公司 | 黄垓供电所 | 35kV黄垓站 | 10kV黄北线 | 黄垓镇北黄村#4配变 | 北黄村 | 200 | 127.63 | 0 | 0 |  | 0
1728 | 嘉祥县供电公司 | 黄垓供电所 | 35kV黄垓站 | 10kV黄北线 | 黄垓镇黄北5#配变 | 黄北村 | 200 | 16.5 | 0 | 0 |  | 0
1729 | 嘉祥县供电公司 | 黄垓供电所 | 35kV黄垓站 | 10kV黄北线 | 黄垓镇鲁东村#2农变 | 鲁东村 | 200 | 156.73 | 0 | 0 |  | 0
1730 | 嘉祥县供电公司 | 黄垓供电所 | 35kV黄垓站 | 10kV黄北线 | 黄垓镇鲁西村新农变 | 鲁西村 | 750 | 93.335 | 0 | 0 |  | 0
1731 | 嘉祥县供电公司 | 黄垓供电所 | 35kV黄垓站 | 10kV黄北线 | 黄垓镇司垓村#7配变 | 司垓村 | 400 | 321.21 | 0 | 0 |  | 0
1732 | 嘉祥县供电公司 | 黄垓供电所 | 35kV黄垓站 | 10kV黄北线 | 老庵村#2 | 老庵村 | 400 | 117.55 | 0 | 0 |  | 0
1733 | 嘉祥县供电公司 | 黄垓供电所 | 35kV黄垓站 | 10kV黄北线 | 老奄村 | 老庵村 | 200 | 14.85 | 0 | 0 |  | 0
1734 | 嘉祥县供电公司 | 黄垓供电所 | 35kV黄垓站 | 10kV黄北线 | 李楼#2公用变 | 李楼村 | 400 | 73.2 | 0 | 0 |  | 0
1735 | 嘉祥县供电公司 | 黄垓供电所 | 35kV黄垓站 | 10kV黄北线 | 李楼村 | 李楼村 | 200 | 129.715 | 0 | 0 |  | 0
1736 | 嘉祥县供电公司 | 黄垓供电所 | 35kV黄垓站 | 10kV黄北线 | 鲁北村（北变） | 鲁北村 | 400 | 214.76 | 0 | 0 |  | 0
1737 | 嘉祥县供电公司 | 黄垓供电所 | 35kV黄垓站 | 10kV黄北线 | 鲁东村 | 鲁东村 | 200 | 176.165 | 0 | 0 |  | 0
1738 | 嘉祥县供电公司 | 黄垓供电所 | 35kV黄垓站 | 10kV黄北线 | 鲁东村#3公用变 | 鲁东村 | 400 | 10.5 | 0 | 0 |  | 0
1739 | 嘉祥县供电公司 | 黄垓供电所 | 35kV黄垓站 | 10kV黄北线 | 鲁东村#4变 | 鲁东村 | 400 | 298.57 | 0 | 0 |  | 0
1740 | 嘉祥县供电公司 | 黄垓供电所 | 35kV黄垓站 | 10kV黄北线 | 鲁西村 | 鲁西村 | 400 | 164.27 | 0 | 0 |  | 0
1741 | 嘉祥县供电公司 | 黄垓供电所 | 35kV黄垓站 | 10kV黄北线 | 鲁西村#4变 | 鲁西村 | 200 | 28.56 | 0 | 0 |  | 0
1742 | 嘉祥县供电公司 | 黄垓供电所 | 35kV黄垓站 | 10kV黄北线 | 鲁西村北#2公用变 | 鲁西村 | 200 | 153.61 | 0 | 0 |  | 0
1743 | 嘉祥县供电公司 | 黄垓供电所 | 35kV黄垓站 | 10kV黄北线 | 三官庙 | 三官庙村 | 200 | 116.075 | 0 | 0 |  | 0
1744 | 嘉祥县供电公司 | 黄垓供电所 | 35kV黄垓站 | 10kV黄北线 | 三官庙北6#公用变 | 三官庙村 | 200 | 116.29 | 0 | 0 |  | 0
1745 | 嘉祥县供电公司 | 黄垓供电所 | 35kV黄垓站 | 10kV黄北线 | 三官庙北公用变 | 三官庙村 | 400 | 85.11 | 0 | 0 |  | 0
1746 | 嘉祥县供电公司 | 黄垓供电所 | 35kV黄垓站 | 10kV黄北线 | 三官庙村3#公用变 | 三官庙村 | 200 | 102.85 | 0 | 0 |  | 0
1747 | 嘉祥县供电公司 | 黄垓供电所 | 35kV黄垓站 | 10kV黄北线 | 三官庙南#4公用变 | 三官庙村 | 400 | 150.38 | 0 | 0 |  | 0
1748 | 嘉祥县供电公司 | 黄垓供电所 | 35kV黄垓站 | 10kV黄北线 | 三官庙西5#公用变 | 三官庙村 | 200 | 58.585 | 0 | 0 |  | 0
1749 | 嘉祥县供电公司 | 黄垓供电所 | 35kV黄垓站 | 10kV黄北线 | 司垓北变 | 司垓村 | 200 | 167.26 | 0 | 0 |  | 0
1750 | 嘉祥县供电公司 | 黄垓供电所 | 35kV黄垓站 | 10kV黄北线 | 司垓村 | 司垓村 | 125 | 117 | 0 | 0 |  | 0
1751 | 嘉祥县供电公司 | 黄垓供电所 | 35kV黄垓站 | 10kV黄北线 | 司垓村#8变 | 司垓村 | 400 | 318.985 | 0 | 0 |  | 0
1752 | 嘉祥县供电公司 | 黄垓供电所 | 35kV黄垓站 | 10kV黄北线 | 司垓村南变#3变 | 司垓村 | 400 | 160 | 0 | 0 |  | 0
1753 | 嘉祥县供电公司 | 黄垓供电所 | 35kV黄垓站 | 10kV黄北线 | 司垓村西变#2变 | 司垓村 | 400 | 143.44 | 0 | 0 |  | 0
1754 | 嘉祥县供电公司 | 黄垓供电所 | 35kV黄垓站 | 10kV黄北线 | 司垓村新变 | 司垓村 | 400 | 320.7 | 0 | 0 |  | 0
1755 | 嘉祥县供电公司 | 黄垓供电所 | 35kV黄垓站 | 10kV黄北线 | 司垓西变配电工程 | 司垓村 | 400 | 90 | 0 | 0 |  | 0
1756 | 嘉祥县供电公司 | 黄垓供电所 | 35kV黄垓站 | 10kV黄北线 | 王楼村 | 王楼村 | 200 | 138.525 | 0 | 0 |  | 0
1757 | 嘉祥县供电公司 | 黄垓供电所 | 35kV黄垓站 | 10kV黄北线 | 王楼村公用变 | 王楼村 | 200 | 155.16 | 0 | 0 |  | 0
1758 | 嘉祥县供电公司 | 黄垓供电所 | 35kV黄垓站 | 10kV黄北线 | 袁庄村 | 袁庄村 | 200 | 19.47 | 0 | 0 |  | 0
1759 | 嘉祥县供电公司 | 黄垓供电所 | 35kV黄垓站 | 10kV黄北线 | 袁庄村2#变 | 袁庄村 | 200 | 125.125 | 0 | 0 |  | 0
1760 | 嘉祥县供电公司 | 黄垓供电所 | 35kV黄垓站 | 10kV黄北线 | 袁庄村西3#公用变 | 袁庄村 | 100 | 46.41 | 0 | 0 |  | 0
1761 | 嘉祥县供电公司 | 黄垓供电所 | 35kV黄垓站 | 10kV黄北线 | 赵庄村 | 赵庄村 | 200 | 170.17 | 0 | 0 |  | 0
1762 | 嘉祥县供电公司 | 黄垓供电所 | 35kV黄垓站 | 10kV黄北线 | 赵庄村#3公用变 | 赵庄村 | 400 | 136.185 | 0 | 0 |  | 0
1763 | 嘉祥县供电公司 | 黄垓供电所 | 35kV黄垓站 | 10kV黄北线 | 赵庄村公用变 | 赵庄村 | 315 | 115.88 | 0 | 0 |  | 0
1764 | 嘉祥县供电公司 | 黄垓供电所 | 35kV东风站 | 10kV黄垓线 | 梁街村 | 梁街村 | 400 | 128.62 | 0 | 0 |  | 0
1765 | 嘉祥县供电公司 | 黄垓供电所 | 35kV东风站 | 10kV黄垓线 | 梁街村#2公用变 | 梁街村 | 400 | 159.92 | 0 | 0 |  | 0
1766 | 嘉祥县供电公司 | 黄垓供电所 | 35kV东风站 | 10kV黄垓线 | 梁街村#3公用变 | 梁街村 | 400 | 20 | 0 | 0 |  | 0
1767 | 嘉祥县供电公司 | 黄垓供电所 | 35kV东风站 | 10kV黄垓线 | 汤垓南变 | 汤垓村 | 400 | 155.76 | 0 | 0 |  | 0
1768 | 嘉祥县供电公司 | 黄垓供电所 | 35kV黄垓站 | 10kV黄南线 | 黄垓镇汤垓村#3变 | 汤垓村 | 400 | 120.65 | 0 | 0 |  | 0
1769 | 嘉祥县供电公司 | 黄垓供电所 | 35kV黄垓站 | 10kV黄南线 | 黄垓镇汤垓村5#配变 | 汤垓村 | 200 | 26.55 | 0 | 0 |  | 0
1770 | 嘉祥县供电公司 | 黄垓供电所 | 35kV黄垓站 | 10kV黄南线 | 汤垓村#2变 | 汤垓村 | 400 | 60.81 | 0 | 0 |  | 0
1771 | 嘉祥县供电公司 | 黄垓供电所 | 35kV黄垓站 | 10kV黄南线 | 汤垓村#4公用变 | 汤垓村 | 400 | 124.57 | 0 | 0 |  | 0
1772 | 嘉祥县供电公司 | 黄垓供电所 | 35kV黄垓站 | 10kV黄南线 | 汤垓村#6变 | 汤垓村 | 400 | 36 | 0 | 0 |  | 0
1773 | 嘉祥县供电公司 | 黄垓供电所 | 35kV黄垓站 | 10kV黄南线 | 汤垓村（东变） | 汤垓村 | 160 | 20.8 | 0 | 0 |  | 0
1774 | 嘉祥县供电公司 | 黄垓供电所 | 35kV黄垓站 | 10kV南孔Ⅱ线 | 郝庄村 | 郝庄村 | 200 | 175.8 | 0 | 0 |  | 0
1775 | 嘉祥县供电公司 | 黄垓供电所 | 35kV黄垓站 | 10kV南孔Ⅱ线 | 郝庄村#3公用变 | 郝庄村 | 300 | 162.46 | 0 | 0 |  | 0
1776 | 嘉祥县供电公司 | 黄垓供电所 | 35kV黄垓站 | 10kV南孔Ⅱ线 | 胡楼北变 | 胡楼村 | 160 | 92.495 | 0 | 0 |  | 0
1777 | 嘉祥县供电公司 | 黄垓供电所 | 35kV黄垓站 | 10kV南孔Ⅱ线 | 胡楼村 | 胡楼村 | 400 | 326.26 | 0 | 0 |  | 0
1778 | 嘉祥县供电公司 | 黄垓供电所 | 35kV黄垓站 | 10kV南孔Ⅱ线 | 胡楼村4#公用变 | 胡楼村 | 200 | 158.415 | 0 | 0 |  | 0
1779 | 嘉祥县供电公司 | 黄垓供电所 | 35kV黄垓站 | 10kV南孔Ⅱ线 | 胡楼村公用变 | 胡楼村 | 360 | 152.67 | 0 | 0 |  | 0
1780 | 嘉祥县供电公司 | 黄垓供电所 | 35kV黄垓站 | 10kV南孔Ⅱ线 | 黄垓金庄村公用变 | 金庄村 | 400 | 159.805 | 0 | 0 |  | 0
1781 | 嘉祥县供电公司 | 黄垓供电所 | 35kV黄垓站 | 10kV南孔Ⅱ线 | 黄垓镇胡楼村#5农变 | 胡楼村 | 200 | 160.6 | 0 | 0 |  | 0
1782 | 嘉祥县供电公司 | 黄垓供电所 | 35kV黄垓站 | 10kV南孔Ⅱ线 | 黄垓镇西孔村#6变 | 西孔村 | 200 | 46.205 | 0 | 0 |  | 0
1783 | 嘉祥县供电公司 | 黄垓供电所 | 35kV黄垓站 | 10kV南孔Ⅱ线 | 黄垓镇张楼村#3公用变 | 张楼村 | 200 | 80.02 | 0 | 0 |  | 0
1784 | 嘉祥县供电公司 | 黄垓供电所 | 35kV黄垓站 | 10kV南孔Ⅱ线 | 金庄村 | 金庄村 | 200 | 154.6 | 0 | 0 |  | 0
1785 | 嘉祥县供电公司 | 黄垓供电所 | 35kV黄垓站 | 10kV南孔Ⅱ线 | 金庄村#3公用变 | 金庄村 | 200 | 159.62 | 0 | 0 |  | 0
1786 | 嘉祥县供电公司 | 黄垓供电所 | 35kV黄垓站 | 10kV南孔Ⅱ线 | 铁庙村 | 铁庙村 | 400 | 171.59 | 0 | 0 |  | 0
1787 | 嘉祥县供电公司 | 黄垓供电所 | 35kV黄垓站 | 10kV南孔Ⅱ线 | 铁庙村#3公用变 | 铁庙村 | 400 | 327.475 | 0 | 0 |  | 0
1788 | 嘉祥县供电公司 | 黄垓供电所 | 35kV黄垓站 | 10kV南孔Ⅱ线 | 铁庙村#4公用变 | 铁庙村 | 400 | 321.095 | 0 | 0 |  | 0
1789 | 嘉祥县供电公司 | 黄垓供电所 | 35kV黄垓站 | 10kV南孔Ⅱ线 | 西孔村 | 西孔村 | 400 | 146.89 | 0 | 0 |  | 0
1790 | 嘉祥县供电公司 | 黄垓供电所 | 35kV黄垓站 | 10kV南孔Ⅱ线 | 西孔村#2变 | 西孔村 | 200 | 147.055 | 0 | 0 |  | 0
1791 | 嘉祥县供电公司 | 黄垓供电所 | 35kV黄垓站 | 10kV南孔Ⅱ线 | 西孔村#3变 | 西孔村 | 400 | 132.545 | 0 | 0 |  | 0
1792 | 嘉祥县供电公司 | 黄垓供电所 | 35kV黄垓站 | 10kV南孔Ⅱ线 | 西孔村#4公用变 | 西孔村 | 400 | 160.57 | 0 | 0 |  | 0
1793 | 嘉祥县供电公司 | 黄垓供电所 | 35kV黄垓站 | 10kV南孔Ⅱ线 | 张楼村 | 张楼村 | 715 | 272.72 | 0 | 0 |  | 0
1794 | 嘉祥县供电公司 | 黄垓供电所 | 35kV黄垓站 | 10kV南孔Ⅱ线 | 张楼村#2公用变 | 张楼村 | 200 | 159.975 | 0 | 0 |  | 0
1795 | 嘉祥县供电公司 | 黄垓供电所 | 35kV黄垓站 | 10kV南孔Ⅱ线 | 张楼村#4公用变 | 张楼村 | 200 | 143.125 | 0 | 0 |  | 0
1796 | 嘉祥县供电公司 | 黄垓供电所 | 35kV黄垓站 | 10kV张垓线 | 东丁北变 | 东丁垓村 | 400 | 169.505 | 0 | 0 |  | 0
1797 | 嘉祥县供电公司 | 黄垓供电所 | 35kV黄垓站 | 10kV张垓线 | 东丁村#5公用变 | 东丁垓村 | 200 | 154.755 | 0 | 0 |  | 0
1798 | 嘉祥县供电公司 | 黄垓供电所 | 35kV黄垓站 | 10kV张垓线 | 黄北村 | 黄北村 | 400 | 85.96 | 0 | 0 |  | 0
1799 | 嘉祥县供电公司 | 黄垓供电所 | 35kV黄垓站 | 10kV张垓线 | 黄北村#2变 | 黄北村 | 400 | 24.395 | 0 | 0 |  | 0
1800 | 嘉祥县供电公司 | 黄垓供电所 | 35kV黄垓站 | 10kV张垓线 | 黄东村 | 黄东村 | 400 | 80.825 | 0 | 0 |  | 0
1801 | 嘉祥县供电公司 | 黄垓供电所 | 35kV黄垓站 | 10kV张垓线 | 黄东村#4变 | 黄东村 | 400 | 275.195 | 0 | 0 |  | 0
1802 | 嘉祥县供电公司 | 黄垓供电所 | 35kV黄垓站 | 10kV张垓线 | 黄东村#5变 | 黄东村 | 630 | 290.24 | 0 | 0 |  | 0
1803 | 嘉祥县供电公司 | 黄垓供电所 | 35kV黄垓站 | 10kV张垓线 | 黄东村#6变 | 黄东村 | 630 | 58.28 | 0 | 0 |  | 0
1804 | 嘉祥县供电公司 | 黄垓供电所 | 35kV黄垓站 | 10kV张垓线 | 黄东村#7变 | 黄东村 | 400 | 37.05 | 0 | 0 |  | 0
1805 | 嘉祥县供电公司 | 黄垓供电所 | 35kV黄垓站 | 10kV张垓线 | 黄垓粮所 | 黄西村 | 160 | 110.38 | 0 | 0 |  | 0
1806 | 嘉祥县供电公司 | 黄垓供电所 | 35kV黄垓站 | 10kV张垓线 | 黄垓镇黄北村#4农变 | 黄北村 | 400 | 22.05 | 0 | 0 |  | 0
1807 | 嘉祥县供电公司 | 黄垓供电所 | 35kV黄垓站 | 10kV张垓线 | 黄垓镇黄北村#6变 | 黄北村 | 400 | 67.06 | 0 | 0 |  | 0
1808 | 嘉祥县供电公司 | 黄垓供电所 | 35kV黄垓站 | 10kV张垓线 | 黄垓镇黄东村#3农变 | 黄东村 | 400 | 63.36 | 0 | 0 |  | 0
1809 | 嘉祥县供电公司 | 黄垓供电所 | 35kV黄垓站 | 10kV张垓线 | 黄垓镇黄西村#5农变 | 黄西村 | 200 | 145.015 | 0 | 0 |  | 0
1810 | 嘉祥县供电公司 | 黄垓供电所 | 35kV黄垓站 | 10kV张垓线 | 黄垓镇黄西村南变 | 黄西村 | 400 | 306.4 | 0 | 0 |  | 0
1811 | 嘉祥县供电公司 | 黄垓供电所 | 35kV黄垓站 | 10kV张垓线 | 黄垓镇黄西村农变 | 黄西村 | 400 | 317.38 | 0 | 0 |  | 0
1812 | 嘉祥县供电公司 | 黄垓供电所 | 35kV黄垓站 | 10kV张垓线 | 黄垓镇西丁村#7配变 | 西丁垓村 | 400 | 236.8 | 0 | 0 |  | 0
1813 | 嘉祥县供电公司 | 黄垓供电所 | 35kV黄垓站 | 10kV张垓线 | 黄南村 | 黄南村 | 400 | 76.215 | 0 | 0 |  | 0
1814 | 嘉祥县供电公司 | 黄垓供电所 | 35kV黄垓站 | 10kV张垓线 | 黄南村#2公用变 | 黄南村 | 200 | 168.92 | 0 | 0 |  | 0
1815 | 嘉祥县供电公司 | 黄垓供电所 | 35kV黄垓站 | 10kV张垓线 | 黄西村#3公用变 | 黄西村 | 400 | 118.09 | 0 | 0 |  | 0
1816 | 嘉祥县供电公司 | 黄垓供电所 | 35kV黄垓站 | 10kV张垓线 | 黄西村北#4公用变 | 黄西村 | 200 | 154.035 | 0 | 0 |  | 0
1817 | 嘉祥县供电公司 | 黄垓供电所 | 35kV黄垓站 | 10kV张垓线 | 前进村新变 | 前进村 | 400 | 88.425 | 0 | 0 |  | 0
1818 | 嘉祥县供电公司 | 黄垓供电所 | 35kV黄垓站 | 10kV张垓线 | 西丁#2公用变 | 西丁垓村 | 200 | 42.9 | 0 | 0 |  | 0
1819 | 嘉祥县供电公司 | 黄垓供电所 | 35kV黄垓站 | 10kV张垓线 | 西丁村 | 西丁垓村 | 400 | 276.935 | 0 | 0 |  | 0
1820 | 嘉祥县供电公司 | 黄垓供电所 | 35kV黄垓站 | 10kV张垓线 | 西丁村#8变 | 西丁垓村 | 400 | 302.935 | 0 | 0 |  | 0
1821 | 嘉祥县供电公司 | 黄垓供电所 | 35kV黄垓站 | 10kV张垓线 | 西丁村北#5公用变 | 西丁垓村 | 630 | 58.26 | 0 | 0 |  | 0
1822 | 嘉祥县供电公司 | 黄垓供电所 | 35kV黄垓站 | 10kV张垓线 | 西丁村东变 | 西丁垓村 | 400 | 160.44 | 0 | 0 |  | 0
1823 | 嘉祥县供电公司 | 黄垓供电所 | 35kV黄垓站 | 10kV张垓线 | 西丁村南#3公用变 | 西丁垓村 | 200 | 152.585 | 0 | 0 |  | 0
1824 | 嘉祥县供电公司 | 黄垓供电所 | 35kV黄垓站 | 10kV张垓线 | 西丁村西变 | 西丁垓村 | 200 | 56.645 | 0 | 0 |  | 0
1825 | 嘉祥县供电公司 | 黄垓供电所 | 35kV黄垓站 | 10kV张垓线 | 杨村 | 杨村 | 400 | 114.38 | 0 | 0 |  | 0
1826 | 嘉祥县供电公司 | 黄垓供电所 | 35kV黄垓站 | 10kV张垓线 | 杨村#2公用变 | 杨村 | 400 | 20.65 | 0 | 0 |  | 0
1827 | 嘉祥县供电公司 | 黄垓供电所 | 35kV黄垓站 | 10kV张垓线 | 中心公用变 | 黄北村 | 400 | 56.095 | 0 | 0 |  | 0
1828 | 嘉祥县供电公司 | 黄垓供电所 | 35kV黄垓站 | 10kV张垓线 | 朱庄村 | 朱庄村 | 630 | 268.505 | 0 | 0 |  | 0
1829 | 嘉祥县供电公司 | 黄垓供电所 | 35kV黄垓站 | 10kV张垓线 | 朱庄村#2公用变 | 朱庄村 | 200 | 85.545 | 0 | 0 |  | 0
1830 | 嘉祥县供电公司 | 老僧堂供电所 | 35kV东风站 | 10kV冯院线 | 岳街村#2变 | 岳街村 | 200 | 23.66 | 0 | 0 |  | 0
1831 | 嘉祥县供电公司 | 老僧堂供电所 | 35kV东风站 | 10kV冯院线 | 王街村#3变 | 王街村 | 400 | 76.76 | 0 | 0 |  | 0
1832 | 嘉祥县供电公司 | 老僧堂供电所 | 35kV黄垓站 | 10kV黄西线 | 河涯张#3变 | 河涯张 | 400 | 217.38 | 0 | 0 |  | 0
1833 | 嘉祥县供电公司 | 老僧堂供电所 | 35kV东风站 | 10kV大曹线 | 大曹3#变 | 大曹村 | 200 | 191.145 | 0 | 0 |  | 0
1834 | 嘉祥县供电公司 | 老僧堂供电所 | 35kV东风站 | 10kV前屯线 | 大靳4#变 | 大靳村 | 200 | 130.07 | 0 | 0 |  | 0
1835 | 嘉祥县供电公司 | 老僧堂供电所 | 35kV东风站 | 10kV东风线 | 老僧堂乡老僧堂#3变 | 老僧堂村 | 400 | 179.465 | 0 | 0 |  | 0
1836 | 嘉祥县供电公司 | 老僧堂供电所 | 35kV东风站 | 10kV大曹线 | 老僧堂白庄村#2变 | 白庄村 | 160 | 84.1 | 0 | 0 |  | 0
1837 | 嘉祥县供电公司 | 老僧堂供电所 | 35kV东风站 | 10kV大曹线 | 中曹村2#变 | 中曹村 | 400 | 315 | 0 | 0 |  | 0
1838 | 嘉祥县供电公司 | 老僧堂供电所 | 35kV东风站 | 10kV前屯线 | 大靳西变 | 大靳村 | 200 | 138.51 | 0 | 0 |  | 0
1839 | 嘉祥县供电公司 | 老僧堂供电所 | 35kV东风站 | 10kV大曹线 | 老僧堂李楼村3#变 | 李楼村 | 400 | 187.82 | 0 | 0 |  | 0
1840 | 嘉祥县供电公司 | 老僧堂供电所 | 35kV东风站 | 10kV大曹线 | 轩楼北变 | 轩楼村 | 400 | 222.135 | 0 | 0 |  | 0
1841 | 嘉祥县供电公司 | 老僧堂供电所 | 35kV黄垓站 | 10kV黄西线 | 河涯张#2 | 河涯张 | 400 | 221.64 | 0 | 0 |  | 0
1842 | 嘉祥县供电公司 | 老僧堂供电所 | 35kV东风站 | 10kV东风线 | 老僧堂乡乡公变2# | 老僧堂村 | 400 | 5 | 0 | 0 |  | 0
1843 | 嘉祥县供电公司 | 老僧堂供电所 | 35kV东风站 | 10kV东风线 | 杜垓2#变 | 杜垓村 | 200 | 65.1 | 70 | 0 |  | 0
1844 | 嘉祥县供电公司 | 老僧堂供电所 | 35kV东风站 | 10kV东风线 | 程庄村中心变 | 程庄村 | 200 | 75.1 | 0 | 0 |  | 0
1845 | 嘉祥县供电公司 | 老僧堂供电所 | 35kV东风站 | 10kV东风线 | 老僧堂乡汪孟屯村南变 | 汪孟屯 | 400 | 208.47 | 0 | 0 |  | 0
1846 | 嘉祥县供电公司 | 老僧堂供电所 | 35kV东风站 | 10kV冯院线 | 王街北变 | 王街村 | 200 | 183.275 | 0 | 0 |  | 0
1847 | 嘉祥县供电公司 | 老僧堂供电所 | 35kV黄垓站 | 10kV黄西线 | 北蒋村南变 | 北蒋村 | 400 | 322.99 | 0 | 0 |  | 0
1848 | 嘉祥县供电公司 | 老僧堂供电所 | 35kV黄垓站 | 10kV黄西线 | 南蒋村北变 | 南蒋村 | 200 | 150.64 | 0 | 0 |  | 0
1849 | 嘉祥县供电公司 | 老僧堂供电所 | 35kV黄垓站 | 10kV黄西线 | 秦庄西变 | 秦庄村 | 400 | 186.14 | 0 | 0 |  | 0
1850 | 嘉祥县供电公司 | 老僧堂供电所 | 35kV东风站 | 10kV前屯线 | 前靳村西变 | 前靳村 | 200 | 271.24 | 0 | 0 |  | 0
1851 | 嘉祥县供电公司 | 老僧堂供电所 | 35kV东风站 | 10kV大曹线 | 大曹村西变 | 大曹村 | 200 | 72.285 | 0 | 0 |  | 0
1852 | 嘉祥县供电公司 | 老僧堂供电所 | 35kV东风站 | 10kV大曹线 | 杨庄东变 | 杨庄村 | 200 | 112.28 | 0 | 0 |  | 0
1853 | 嘉祥县供电公司 | 老僧堂供电所 | 35kV东风站 | 10kV冯院线 | 轩楼村#3变 | 轩楼村 | 400 | 65.91 | 0 | 0 |  | 0
1854 | 嘉祥县供电公司 | 老僧堂供电所 | 35kV东风站 | 10kV东风线 | 兰垓村 | 兰垓村 | 200 | 80.005 | 0 | 0 |  | 0
1855 | 嘉祥县供电公司 | 老僧堂供电所 | 35kV东风站 | 10kV东风线 | 老僧堂村南变 | 老僧堂村 | 200 | 131.905 | 0 | 0 |  | 0
1856 | 嘉祥县供电公司 | 老僧堂供电所 | 35kV东风站 | 10kV东风线 | 程庄南变 | 程庄村 | 200 | 80.99 | 0 | 0 |  | 0
1857 | 嘉祥县供电公司 | 老僧堂供电所 | 35kV黄垓站 | 10kV黄西线 | 周庄村 | 周庄村 | 400 | 321.34 | 0 | 0 |  | 0
1858 | 嘉祥县供电公司 | 老僧堂供电所 | 35kV东风站 | 10kV东风线 | 魏庄村南变 | 魏庄村 | 200 | 39.25 | 0 | 0 |  | 0
1859 | 嘉祥县供电公司 | 老僧堂供电所 | 35kV东风站 | 10kV前屯线 | 孟姑集乡后方官屯 | 后方官屯 | 400 | 253.55 | 0 | 0 |  | 0
1860 | 嘉祥县供电公司 | 老僧堂供电所 | 35kV东风站 | 10kV前屯线 | 孟姑集乡前方官屯 | 前方官屯 | 200 | 158.37 | 0 | 0 |  | 0
1861 | 嘉祥县供电公司 | 老僧堂供电所 | 35kV东风站 | 10kV前屯线 | 后方官屯村南变 | 后方官屯 | 200 | 185.28 | 0 | 0 |  | 0
1862 | 嘉祥县供电公司 | 老僧堂供电所 | 35kV东风站 | 10kV前屯线 | 后靳村 | 后靳村 | 400 | 134.98 | 0 | 0 |  | 0
1863 | 嘉祥县供电公司 | 老僧堂供电所 | 35kV东风站 | 10kV东风线 | 程庄5#变 | 程庄村 | 200 | 129.96 | 0 | 0 |  | 0
1864 | 嘉祥县供电公司 | 老僧堂供电所 | 35kV东风站 | 10kV东风线 | 南杜村2#变 | 南杜村 | 200 | 116.55 | 0 | 0 |  | 0
1865 | 嘉祥县供电公司 | 老僧堂供电所 | 35kV黄垓站 | 10kV黄西线 | 北蒋村#3变 | 北蒋村 | 200 | 110.6 | 0 | 0 |  | 0
1866 | 嘉祥县供电公司 | 老僧堂供电所 | 35kV东风站 | 10kV大曹线 | 老僧堂张庄村#2变 | 张庄村 | 200 | 23.67 | 0 | 0 |  | 0
1867 | 嘉祥县供电公司 | 老僧堂供电所 | 35kV东风站 | 10kV大曹线 | 大曹村#4变 | 大曹村 | 200 | 44.42 | 0 | 0 |  | 0
1868 | 嘉祥县供电公司 | 老僧堂供电所 | 35kV东风站 | 10kV冯院线 | 王街村#4变 | 王街村 | 200 | 43.67 | 0 | 0 |  | 0
1869 | 嘉祥县供电公司 | 老僧堂供电所 | 35kV东风站 | 10kV前屯线 | 后屯村#3变 | 后屯村 | 200 | 75.29 | 0 | 0 |  | 0
1870 | 嘉祥县供电公司 | 老僧堂供电所 | 35kV东风站 | 10kV大曹线 | 老僧堂白庄村#3变 | 白庄村 | 200 | 98.1 | 0 | 0 |  | 0
1871 | 嘉祥县供电公司 | 老僧堂供电所 | 35kV东风站 | 10kV大曹线 | 何庄村#2变 | 何庄村 | 200 | 97.08 | 0 | 0 |  | 0
1872 | 嘉祥县供电公司 | 老僧堂供电所 | 35kV东风站 | 10kV大曹线 | 魏庄村3#变 | 魏庄村 | 100 | 29.5 | 0 | 0 |  | 0
1873 | 嘉祥县供电公司 | 老僧堂供电所 | 35kV东风站 | 10kV东风线 | 老僧堂村4#变 | 老僧堂村 | 200 | 189.685 | 0 | 0 |  | 0
1874 | 嘉祥县供电公司 | 老僧堂供电所 | 35kV东风站 | 10kV大曹线 | 老僧堂村5#变 | 老僧堂村 | 400 | 282.2 | 0 | 0 |  | 0
1875 | 嘉祥县供电公司 | 老僧堂供电所 | 35kV东风站 | 10kV东风线 | 杜垓村3#变 | 杜垓村 | 400 | 71 | 70 | 0 |  | 0
1876 | 嘉祥县供电公司 | 老僧堂供电所 | 35kV东风站 | 10kV前屯线 | 老僧堂程庄村6#变 | 程庄村 | 200 | 55.275 | 0 | 0 |  | 0
1877 | 嘉祥县供电公司 | 老僧堂供电所 | 35kV东风站 | 10kV东风线 | 老僧堂程庄村#7变 | 程庄村 | 200 | 65.175 | 0 | 0 |  | 0
1878 | 嘉祥县供电公司 | 老僧堂供电所 | 35kV黄垓站 | 10kV黄西线 | 南蒋村#3变 | 南蒋村 | 200 | 179.43 | 0 | 0 |  | 0
1879 | 嘉祥县供电公司 | 老僧堂供电所 | 35kV黄垓站 | 10kV黄西线 | 南蒋村#4变 | 南蒋村 | 200 | 178.29 | 0 | 0 |  | 0
1880 | 嘉祥县供电公司 | 老僧堂供电所 | 35kV东风站 | 10kV大曹线 | 老僧堂杨庄村4#变 | 杨庄村 | 200 | 15.15 | 0 | 0 |  | 0
1881 | 嘉祥县供电公司 | 老僧堂供电所 | 35kV黄垓站 | 10kV黄西线 | 北蒋村#4变 | 北蒋村 | 400 | 317.51 | 0 | 0 |  | 0
1882 | 嘉祥县供电公司 | 老僧堂供电所 | 35kV东风站 | 10kV冯院线 | 轩楼#4变 | 轩楼村 | 400 | 245.42 | 0 | 0 |  | 0
1883 | 嘉祥县供电公司 | 老僧堂供电所 | 35kV东风站 | 10kV冯院线 | 范庄#2变 | 范庄村 | 400 | 142.35 | 0 | 0 |  | 0
1884 | 嘉祥县供电公司 | 老僧堂供电所 | 35kV东风站 | 10kV前屯线 | 大靳5#变 | 大靳村 | 200 | 157.175 | 0 | 0 |  | 0
1885 | 嘉祥县供电公司 | 老僧堂供电所 | 35kV东风站 | 10kV前屯线 | 大靳6#变 | 大靳村 | 200 | 157.62 | 0 | 0 |  | 0
1886 | 嘉祥县供电公司 | 老僧堂供电所 | 35kV黄垓站 | 10kV黄西线 | 秦庄#3变 | 秦庄村 | 200 | 153.48 | 0 | 0 |  | 0
1887 | 嘉祥县供电公司 | 老僧堂供电所 | 35kV黄垓站 | 10kV黄西线 | 秦庄#4变 | 秦庄村 | 200 | 145.14 | 0 | 0 |  | 0
1888 | 嘉祥县供电公司 | 老僧堂供电所 | 35kV黄垓站 | 10kV黄西线 | 老僧堂镇秦庄村#5变 | 秦庄村 | 630 | 354.9 | 0 | 0 |  | 0
1889 | 嘉祥县供电公司 | 老僧堂供电所 | 35kV黄垓站 | 10kV黄西线 | 老僧堂乡秦庄#6变 | 秦庄村 | 200 | 82.1 | 0 | 0 |  | 0
1890 | 嘉祥县供电公司 | 老僧堂供电所 | 35kV东风站 | 10kV大曹线 | 老僧堂李楼#3变 | 李楼村 | 400 | 152.78 | 0 | 0 |  | 0
1891 | 嘉祥县供电公司 | 老僧堂供电所 | 35kV东风站 | 10kV东风线 | 兰垓#2变 | 兰垓村 | 400 | 62.69 | 0 | 0 |  | 0
1892 | 嘉祥县供电公司 | 老僧堂供电所 | 35kV东风站 | 10kV东风线 | 兰垓3#变 | 兰垓村 | 200 | 90.785 | 0 | 0 |  | 0
1893 | 嘉祥县供电公司 | 老僧堂供电所 | 35kV黄垓站 | 10kV黄西线 | 河崖张#4变 | 河涯张 | 200 | 129.47 | 0 | 0 |  | 0
1894 | 嘉祥县供电公司 | 老僧堂供电所 | 35kV黄垓站 | 10kV黄西线 | 河崖张#5变 | 河涯张 | 200 | 145.54 | 0 | 0 |  | 0
1895 | 嘉祥县供电公司 | 老僧堂供电所 | 35kV东风站 | 10kV前屯线 | 老僧堂前屯#2变 | 前屯 | 400 | 202.37 | 0 | 0 |  | 0
1896 | 嘉祥县供电公司 | 老僧堂供电所 | 35kV东风站 | 10kV大曹线 | 董庄#2变 | 董庄村 | 200 | 45.405 | 0 | 0 |  | 0
1897 | 嘉祥县供电公司 | 老僧堂供电所 | 35kV东风站 | 10kV大曹线 | 大曹7#变 | 大曹村 | 200 | 132.94 | 0 | 0 |  | 0
1898 | 嘉祥县供电公司 | 老僧堂供电所 | 35kV东风站 | 10kV大曹线 | 大曹5#变 | 大曹村 | 200 | 168.225 | 0 | 0 |  | 0
1899 | 嘉祥县供电公司 | 老僧堂供电所 | 35kV东风站 | 10kV大曹线 | 大曹6#变 | 大曹村 | 200 | 154.475 | 0 | 0 |  | 0
1900 | 嘉祥县供电公司 | 老僧堂供电所 | 35kV东风站 | 10kV东风线 | 10kV东风线老僧堂村6号变 | 老僧堂村 | 200 | 152.615 | 0 | 0 |  | 0
1901 | 嘉祥县供电公司 | 老僧堂供电所 | 35kV东风站 | 10kV东风线 | 10kV东风线老僧堂村7号变 | 老僧堂村 | 200 | 185.45 | 0 | 0 |  | 0
1902 | 嘉祥县供电公司 | 老僧堂供电所 | 35kV东风站 | 10kV东风线 | 10kV东风线老僧堂村8号变 | 老僧堂村 | 400 | 383.845 | 0 | 0 |  | 0
1903 | 嘉祥县供电公司 | 老僧堂供电所 | 35kV东风站 | 10kV前屯线 | 韦庄#2变 | 韦庄村 | 400 | 224.95 | 0 | 0 |  | 0
1904 | 嘉祥县供电公司 | 老僧堂供电所 | 35kV东风站 | 10kV东风线 | 老僧堂镇程庄村8#配变 | 程庄村 | 200 | 93.66 | 0 | 0 |  | 0
1905 | 嘉祥县供电公司 | 老僧堂供电所 | 35kV东风站 | 10kV大曹线 | 老僧堂镇国庄村2#配变 | 国庄村 | 200 | 148.39 | 0 | 0 |  | 0
1906 | 嘉祥县供电公司 | 老僧堂供电所 | 35kV东风站 | 10kV冯院线 | 老僧堂乡公变#4变 | 老僧堂村 | 200 | 170.75 | 0 | 0 |  | 0
1907 | 嘉祥县供电公司 | 老僧堂供电所 | 35kV东风站 | 10kV前屯线 | 老僧堂镇索庄村#2配变 | 索庄村 | 200 | 163.34 | 0 | 0 |  | 0
1908 | 嘉祥县供电公司 | 老僧堂供电所 | 35kV东风站 | 10kV大曹线 | 老僧堂镇白庄村#4配变 | 白庄村 | 400 | 314.34 | 0 | 0 |  | 0
1909 | 嘉祥县供电公司 | 老僧堂供电所 | 35kV东风站 | 10kV大曹线 | 老僧堂镇轩楼村#5配变 | 轩楼村 | 200 | 33.675 | 0 | 0 |  | 0
1910 | 嘉祥县供电公司 | 老僧堂供电所 | 35kV东风站 | 10kV大曹线 | 老僧堂镇何庄村#3配变 | 何庄村 | 200 | 122.99 | 0 | 0 |  | 0
1911 | 嘉祥县供电公司 | 老僧堂供电所 | 35kV东风站 | 10kV冯院线 | 老僧堂镇范庄村#3配变 | 范庄村 | 400 | 218.09 | 0 | 0 |  | 0
1912 | 嘉祥县供电公司 | 老僧堂供电所 | 35kV东风站 | 10kV前屯线 | 大靳#7变 | 大靳村 | 400 | 320.95 | 0 | 0 |  | 0
1913 | 嘉祥县供电公司 | 老僧堂供电所 | 35kV东风站 | 10kV前屯线 | 后靳#3变 | 后靳 | 400 | 19.8 | 0 | 0 |  | 0
1914 | 嘉祥县供电公司 | 老僧堂供电所 | 35kV东风站 | 10kV大曹线 | 中曹村#3变 | 中曹村 | 400 | 338.405 | 0 | 0 |  | 0
1915 | 嘉祥县供电公司 | 老僧堂供电所 | 35kV东风站 | 10kV冯院线 | 轩楼#6变 | 轩楼村 | 200 | 63.96 | 0 | 0 |  | 0
1916 | 嘉祥县供电公司 | 老僧堂供电所 | 35kV东风站 | 10kV冯院线 | 西杜村#1配变 | 西杜村 | 400 | 18.4 | 0 | 0 |  | 0
1917 | 嘉祥县供电公司 | 老僧堂供电所 | 35kV东风站 | 10kV冯院线 | 西杜村#2配变 | 西杜村 | 200 | 104.165 | 0 | 0 |  | 0
1918 | 嘉祥县供电公司 | 老僧堂供电所 | 35kV黄垓站 | 10kV黄西线 | 秦庄村 | 秦庄村 | 200 | 124.55 | 0 | 0 |  | 0
1919 | 嘉祥县供电公司 | 老僧堂供电所 | 35kV东风站 | 10kV东风线 | 老僧堂村 | 老僧堂村 | 200 | 193.99 | 0 | 0 |  | 0
1920 | 嘉祥县供电公司 | 老僧堂供电所 | 35kV黄垓站 | 10kV黄西线 | 冯院村 | 冯院村 | 200 | 168.315 | 0 | 0 |  | 0
1921 | 嘉祥县供电公司 | 老僧堂供电所 | 35kV东风站 | 10kV东风线 | 南杜村 | 南杜村 | 160 | 19.25 | 0 | 0 |  | 0
1922 | 嘉祥县供电公司 | 老僧堂供电所 | 35kV东风站 | 10kV大曹线 | 张庄村 | 张庄村 | 200 | 84.95 | 0 | 0 |  | 0
1923 | 嘉祥县供电公司 | 老僧堂供电所 | 35kV黄垓站 | 10kV黄西线 | 河崖张村 | 河涯张 | 400 | 429.75 | 0 | 0 |  | 0
1924 | 嘉祥县供电公司 | 老僧堂供电所 | 35kV东风站 | 10kV前屯线 | 后靳村 | 后靳村 | 200 | 90.21 | 0 | 0 |  | 0
1925 | 嘉祥县供电公司 | 老僧堂供电所 | 35kV东风站 | 10kV东风线 | 乡公变 | 老僧堂镇 | 400 | 224.625 | 0 | 0 |  | 0
1926 | 嘉祥县供电公司 | 老僧堂供电所 | 35kV东风站 | 10kV大曹线 | 何庄村 | 何庄村 | 200 | 142.06 | 0 | 0 |  | 0
1927 | 嘉祥县供电公司 | 老僧堂供电所 | 35kV东风站 | 10kV大曹线 | 老僧堂镇白庄村 | 白庄村 | 200 | 144.155 | 0 | 0 |  | 0
1928 | 嘉祥县供电公司 | 老僧堂供电所 | 35kV黄垓站 | 10kV黄西线 | 南蒋村 | 南蒋村 | 400 | 146.28 | 0 | 0 |  | 0
1929 | 嘉祥县供电公司 | 老僧堂供电所 | 35kV东风站 | 10kV大曹线 | 国庄村 | 国庄村 | 200 | 118.7 | 0 | 0 |  | 0
1930 | 嘉祥县供电公司 | 老僧堂供电所 | 35kV东风站 | 10kV前屯线 | 韦庄村 | 韦庄村 | 200 | 163.83 | 0 | 0 |  | 0
1931 | 嘉祥县供电公司 | 老僧堂供电所 | 35kV东风站 | 10kV大曹线 | 后曹村 | 后曹村 | 200 | 150.7 | 0 | 0 |  | 0
1932 | 嘉祥县供电公司 | 老僧堂供电所 | 35kV东风站 | 10kV大曹线 | 大曹村 | 大曹村 | 400 | 98.38 | 0 | 0 |  | 0
1933 | 嘉祥县供电公司 | 老僧堂供电所 | 35kV东风站 | 10kV东风线 | 程庄村 | 程庄村 | 200 | 165.97 | 0 | 0 |  | 0
1934 | 嘉祥县供电公司 | 老僧堂供电所 | 35kV东风站 | 10kV冯院线 | 岳街村台区 | 岳街村 | 200 | 30.495 | 0 | 0 |  | 0
1935 | 嘉祥县供电公司 | 老僧堂供电所 | 35kV东风站 | 10kV前屯线 | 索庄村 | 索庄村 | 200 | 78.88 | 0 | 0 |  | 0
1936 | 嘉祥县供电公司 | 老僧堂供电所 | 35kV东风站 | 10kV前屯线 | 大靳村 | 大靳村 | 160 | 122.03 | 0 | 0 |  | 0
1937 | 嘉祥县供电公司 | 老僧堂供电所 | 35kV东风站 | 10kV大曹线 | 李楼村 | 李楼村 | 400 | 137.55 | 0 | 0 |  | 0
1938 | 嘉祥县供电公司 | 老僧堂供电所 | 35kV黄垓站 | 10kV黄西线 | 老僧堂镇北蒋村配变 | 北蒋村 | 500 | 458.65 | 0 | 0 |  | 0
1939 | 嘉祥县供电公司 | 老僧堂供电所 | 35kV东风站 | 10kV大曹线 | 杨庄村 | 杨庄村 | 315 | 149.83 | 0 | 0 |  | 0
1940 | 嘉祥县供电公司 | 老僧堂供电所 | 35kV东风站 | 10kV东风线 | 杜垓村 | 杜垓村 | 200 | 144.83 | 0 | 0 |  | 0
1941 | 嘉祥县供电公司 | 老僧堂供电所 | 35kV东风站 | 10kV东风线 | 汪孟屯 | 汪孟屯 | 200 | 52.7 | 0 | 0 |  | 0
1942 | 嘉祥县供电公司 | 老僧堂供电所 | 35kV东风站 | 10kV大曹线 | 董庄村 | 董庄村 | 200 | 52.13 | 0 | 0 |  | 0
1943 | 嘉祥县供电公司 | 老僧堂供电所 | 35kV东风站 | 10kV前屯线 | 大靳北变 | 大靳村 | 160 | 141.97 | 0 | 0 |  | 0
1944 | 嘉祥县供电公司 | 老僧堂供电所 | 35kV东风站 | 10kV大曹线 | 中曹村 | 中曹村 | 400 | 344.82 | 0 | 0 |  | 0
1945 | 嘉祥县供电公司 | 老僧堂供电所 | 35kV东风站 | 10kV前屯线 | 前靳村 | 前靳村 | 400 | 228.68 | 0 | 0 |  | 0
1946 | 嘉祥县供电公司 | 老僧堂供电所 | 35kV东风站 | 10kV东风线 | 李庄村 | 李庄村 | 200 | 10 | 0 | 0 |  | 0
1947 | 嘉祥县供电公司 | 老僧堂供电所 | 35kV东风站 | 10kV大曹线 | 轩楼 | 轩楼村 | 400 | 275.15 | 0 | 0 |  | 0
1948 | 嘉祥县供电公司 | 老僧堂供电所 | 35kV东风站 | 10kV前屯线 | 程庄东变 | 程庄村 | 200 | 135.475 | 0 | 0 |  | 0
1949 | 嘉祥县供电公司 | 老僧堂供电所 | 35kV东风站 | 10kV大曹线 | 魏庄村北变 | 魏庄村 | 200 | 168.53 | 0 | 0 |  | 0
1950 | 嘉祥县供电公司 | 老僧堂供电所 | 35kV东风站 | 10kV大曹线 | 魏庄社区#3变 | 瑞祥社区 | 800 | 520.97 | 0 | 0 |  | 0
1951 | 嘉祥县供电公司 | 老僧堂供电所 | 35kV东风站 | 10kV大曹线 | 魏庄社区C区 | 瑞祥社区 | 630 | 5 | 0 | 0 |  | 0
1952 | 嘉祥县供电公司 | 老僧堂供电所 | 35kV东风站 | 10kV东风线 | 汪孟屯村#3变 | 汪孟屯 | 400 | 311.31 | 0 | 0 |  | 0
1953 | 嘉祥县供电公司 | 老僧堂供电所 | 35kV东风站 | 10kV东风线 | 老僧堂镇乡公变#5变 | 老僧堂镇 | 400 | 279.715 | 0 | 0 |  | 0
1954 | 嘉祥县供电公司 | 老僧堂供电所 | 35kV东风站 | 10kV冯院线 | 西杜村#5变 | 西杜村 | 400 | 24.3 | 0 | 0 |  | 0
1955 | 嘉祥县供电公司 | 老僧堂供电所 | 35kV东风站 | 10kV冯院线 | 王街村#5变 | 王街村 | 200 | 44.77 | 0 | 0 |  | 0
1956 | 嘉祥县供电公司 | 老僧堂供电所 | 35kV东风站 | 10kV大曹线 | 后曹#2变 | 后曹村 | 160 | 142 | 0 | 0 |  | 0
1957 | 嘉祥县供电公司 | 老僧堂供电所 | 35kV东风站 | 10kV大曹线 | 魏庄#4变 | 魏庄村 | 200 | 143.12 | 0 | 0 |  | 0
1958 | 嘉祥县供电公司 | 老僧堂供电所 | 35kV东风站 | 10kV东风线 | 李庄村变 | 李庄村 | 400 | 21 | 0 | 0 |  | 0
1959 | 嘉祥县供电公司 | 老僧堂供电所 | 35kV黄垓站 | 10kV黄西线 | 北蒋村#5变 | 北蒋村 | 400 | 367.87 | 0 | 0 |  | 0
1960 | 嘉祥县供电公司 | 老僧堂供电所 | 35kV东风站 | 10kV大曹线 | 魏庄社区C区#2变 | 瑞祥社区 | 200 | 118.8 | 0 | 0 |  | 0
1961 | 嘉祥县供电公司 | 老僧堂供电所 | 35kV东风站 | 10kV前屯线 | 后屯#4变新 | 后屯村 | 400 | 199.845 | 0 | 0 |  | 0
1962 | 嘉祥县供电公司 | 老僧堂供电所 | 35kV黄垓站 | 10kV黄西线 | 孙庄村变新 | 孙庄村 | 400 | 31 | 0 | 0 |  | 0
1963 | 嘉祥县供电公司 | 老僧堂供电所 | 35kV东风站 | 10kV冯院线 | 王街村变新 | 王街村 | 400 | 41.88 | 0 | 0 |  | 0
1964 | 嘉祥县供电公司 | 马村供电所 | 110kV张楼站 | 10kV马村线 | 李中村#2变 | 李中村 | 400 | 108.65 | 0 | 0 |  | 0
1965 | 嘉祥县供电公司 | 马村供电所 | 35kV楚营站 | 10kV山营线 | 李庄北变 | 李庄村 | 200 | 155.89 | 0 | 0 |  | 0
1966 | 嘉祥县供电公司 | 马村供电所 | 35kV楚营站 | 10kV山营线 | 山北村#2变 | 山北村 | 200 | 154.485 | 0 | 0 |  | 0
1967 | 嘉祥县供电公司 | 马村供电所 | 35kV楚营站 | 10kV山营线 | 山西村公用变 | 山西村 | 400 | 154.955 | 0 | 0 |  | 0
1968 | 嘉祥县供电公司 | 马村供电所 | 110kV张楼站 | 10kV马村线 | 王营村#2变 | 王营村 | 200 | 105.59 | 0 | 0 |  | 0
1969 | 嘉祥县供电公司 | 马村供电所 | 35kV楚营站 | 10kV响水口线 | 胡楼东变 | 胡楼村 | 200 | 82.09 | 0 | 0 |  | 0
1970 | 嘉祥县供电公司 | 马村供电所 | 35kV楚营站 | 10kV响水口线 | 西陆#3变 | 西陆村 | 400 | 183.245 | 0 | 0 |  | 0
1971 | 嘉祥县供电公司 | 马村供电所 | 35kV楚营站 | 10kV楚政线 | 西刘村北变 | 西刘村 | 315 | 90.47 | 0 | 0 |  | 0
1972 | 嘉祥县供电公司 | 马村供电所 | 35kV楚营站 | 10kV响水口线 | 西刘村北变 | 西刘村 | 315 | 21.45 | 0 | 0 |  | 0
1973 | 嘉祥县供电公司 | 马村供电所 | 35kV楚营站 | 10kV楚政线 | 马西公用变 | 马西村 | 400 | 319.2 | 0 | 0 |  | 0
1974 | 嘉祥县供电公司 | 马村供电所 | 35kV楚营站 | 10kV响水口线 | 胡楼西变 | 胡楼村 | 200 | 114.37 | 0 | 0 |  | 0
1975 | 嘉祥县供电公司 | 马村供电所 | 35kV楚营站 | 10kV楚政线 | 马村镇马东村北变 | 马东村 | 630 | 104.22 | 0 | 0 |  | 0
1976 | 嘉祥县供电公司 | 马村供电所 | 35kV楚营站 | 10kV响水口线 | 吕楼村 | 吕楼村 | 400 | 103.63 | 0 | 0 |  | 0
1977 | 嘉祥县供电公司 | 马村供电所 | 35kV楚营站 | 10kV楚政线 | 大碾王南变 | 大碾王村 | 400 | 329.12 | 0 | 0 |  | 0
1978 | 嘉祥县供电公司 | 马村供电所 | 35kV楚营站 | 10kV响水口线 | 河南刘公用变 | 河南刘村 | 400 | 55.2 | 0 | 0 |  | 0
1979 | 嘉祥县供电公司 | 马村供电所 | 35kV楚营站 | 10kV山营线 | 楚营公用变 | 楚营村 | 200 | 119.51 | 0 | 0 |  | 0
1980 | 嘉祥县供电公司 | 马村供电所 | 35kV楚营站 | 10kV山营线 | 马村山前村2#变 | 山前村 | 200 | 150.19 | 0 | 0 |  | 0
1981 | 嘉祥县供电公司 | 马村供电所 | 35kV楚营站 | 10kV响水口线 | 响水口村2#变 | 响水口村 | 200 | 145.12 | 0 | 0 |  | 0
1982 | 嘉祥县供电公司 | 马村供电所 | 110kV张楼站 | 10kV马村线 | 李西村#2变 | 李西村 | 400 | 101.17 | 0 | 0 |  | 0
1983 | 嘉祥县供电公司 | 马村供电所 | 35kV楚营站 | 10kV楚政线 | 马西南#2变 | 马西村 | 400 | 156.85 | 0 | 0 |  | 0
1984 | 嘉祥县供电公司 | 马村供电所 | 35kV楚营站 | 10kV响水口线 | 西陆村#2变 | 西陆村 | 400 | 149.615 | 0 | 0 |  | 0
1985 | 嘉祥县供电公司 | 马村供电所 | 35kV楚营站 | 10kV山营线 | 刘桐梧村#2变 | 刘桐梧村 | 400 | 154.59 | 0 | 0 |  | 0
1986 | 嘉祥县供电公司 | 马村供电所 | 35kV楚营站 | 10kV响水口线 | 胡楼村4#变 | 胡楼村 | 200 | 191.57 | 0 | 0 |  | 0
1987 | 嘉祥县供电公司 | 马村供电所 | 35kV楚营站 | 10kV山营线 | 刘桐梧村#3变 | 刘桐梧村 | 200 | 158.42 | 0 | 0 |  | 0
1988 | 嘉祥县供电公司 | 马村供电所 | 110kV张楼站 | 10kV马村线 | 李北村2# | 李北村 | 200 | 72.4 | 0 | 0 |  | 0
1989 | 嘉祥县供电公司 | 马村供电所 | 110kV张楼站 | 10kV马村线 | 西李村#1变 | 西李村 | 400 | 151.515 | 0 | 0 |  | 0
1990 | 嘉祥县供电公司 | 马村供电所 | 35kV楚营站 | 10kV山营线 | 山北村#3变 | 山北村 | 200 | 137.83 | 0 | 0 |  | 0
1991 | 嘉祥县供电公司 | 马村供电所 | 110kV张楼站 | 10kV马村线 | 山前村3#变 | 山前村 | 200 | 123.59 | 0 | 0 |  | 0
1992 | 嘉祥县供电公司 | 马村供电所 | 35kV楚营站 | 10kV山营线 | 山前村3#变 | 山前村 | 200 | 38.15 | 0 | 0 |  | 0
1993 | 嘉祥县供电公司 | 马村供电所 | 35kV楚营站 | 10kV楚政线 | 马东村8#变 | 马东村 | 400 | 3 | 0 | 0 |  | 0
1994 | 嘉祥县供电公司 | 马村供电所 | 35kV楚营站 | 10kV楚政线 | 马东村9#变 | 马东村 | 200 | 56.715 | 0 | 0 |  | 0
1995 | 嘉祥县供电公司 | 马村供电所 | 35kV楚营站 | 10kV响水口线 | 马东村9#变 | 马东村 | 200 | 33.245 | 0 | 0 |  | 0
1996 | 嘉祥县供电公司 | 马村供电所 | 35kV楚营站 | 10kV楚政线 | 马东村#10变 | 马东村 | 400 | 114.5 | 0 | 0 |  | 0
1997 | 嘉祥县供电公司 | 马村供电所 | 35kV楚营站 | 10kV响水口线 | 杨刘村2#变 | 杨刘村 | 200 | 149.855 | 0 | 0 |  | 0
1998 | 嘉祥县供电公司 | 马村供电所 | 35kV楚营站 | 10kV楚政线 | 楚营村#2变 | 楚营村 | 200 | 99.19 | 0 | 0 |  | 0
1999 | 嘉祥县供电公司 | 马村供电所 | 35kV楚营站 | 10kV响水口线 | 胡楼村2#变 | 胡楼村 | 200 | 131.75 | 0 | 0 |  | 0
2000 | 嘉祥县供电公司 | 马村供电所 | 35kV楚营站 | 10kV响水口线 | 胡楼村3#变 | 胡楼村 | 400 | 317.38 | 0 | 0 |  | 0
2001 | 嘉祥县供电公司 | 马村供电所 | 35kV楚营站 | 10kV楚常线 | 西常村2#变 | 西常村 | 200 | 146.67 | 0 | 0 |  | 0
2002 | 嘉祥县供电公司 | 马村供电所 | 35kV楚营站 | 10kV楚常线 | 后常村#2变 | 后常村 | 200 | 159.135 | 0 | 0 |  | 0
2003 | 嘉祥县供电公司 | 马村供电所 | 35kV楚营站 | 10kV楚政线 | 梨行村#2变 | 梨行村 | 400 | 88.65 | 0 | 0 |  | 0
2004 | 嘉祥县供电公司 | 马村供电所 | 35kV楚营站 | 10kV响水口线 | 响水口村4#变 | 响水口村 | 200 | 38.5 | 0 | 0 |  | 0
2005 | 嘉祥县供电公司 | 马村供电所 | 110kV张楼站 | 10kV马村线 | 李西村3#变 | 李西村 | 200 | 128.075 | 0 | 0 |  | 0
2006 | 嘉祥县供电公司 | 马村供电所 | 110kV张楼站 | 10kV马村线 | 王营村#3变 | 王营村 | 200 | 168.035 | 0 | 0 |  | 0
2007 | 嘉祥县供电公司 | 马村供电所 | 35kV楚营站 | 10kV响水口线 | 董王2#农变 | 董王村 | 200 | 174.49 | 0 | 0 |  | 0
2008 | 嘉祥县供电公司 | 马村供电所 | 35kV楚营站 | 10kV响水口线 | 陈楼村3#农变 | 陈楼村 | 200 | 149.875 | 0 | 0 |  | 0
2009 | 嘉祥县供电公司 | 马村供电所 | 35kV楚营站 | 10kV山营线 | 李庄3#农变 | 李庄村 | 200 | 108.165 | 0 | 0 |  | 0
2010 | 嘉祥县供电公司 | 马村供电所 | 35kV楚营站 | 10kV响水口线 | 马村镇南陆村3#配变 | 南陆村 | 200 | 109.86 | 0 | 0 |  | 0
2011 | 嘉祥县供电公司 | 马村供电所 | 35kV楚营站 | 10kV响水口线 | 马村镇南陆村#4配变 | 南陆村 | 400 | 263.255 | 0 | 0 |  | 0
2012 | 嘉祥县供电公司 | 马村供电所 | 35kV楚营站 | 10kV楚常线 | 马村镇前常村2#配变 | 前常村 | 200 | 143.8 | 0 | 0 |  | 0
2013 | 嘉祥县供电公司 | 马村供电所 | 35kV楚营站 | 10kV响水口线 | 马村镇南陆村3#配变 | 南陆村 | 200 | 109.86 | 0 | 0 |  | 0
2014 | 嘉祥县供电公司 | 马村供电所 | 35kV楚营站 | 10kV响水口线 | 马村镇南陆村#4配变 | 南陆村 | 400 | 263.255 | 0 | 0 |  | 0
2015 | 嘉祥县供电公司 | 马村供电所 | 35kV楚营站 | 10kV楚常线 | 马村镇前常村2#配变 | 前常村 | 200 | 143.8 | 0 | 0 |  | 0
2016 | 嘉祥县供电公司 | 马村供电所 | 35kV楚营站 | 10kV山营线 | 马村镇李庄村4#配变 | 李庄村 | 200 | 169.55 | 0 | 0 |  | 0
2017 | 嘉祥县供电公司 | 马村供电所 | 35kV楚营站 | 10kV山营线 | 马村镇李庄村5#配变 | 李庄村 | 200 | 151.905 | 0 | 0 |  | 0
2018 | 嘉祥县供电公司 | 马村供电所 | 35kV楚营站 | 10kV山营线 | 马村镇李庄村6#配变 | 李庄村 | 200 | 192.15 | 0 | 0 |  | 0
2019 | 嘉祥县供电公司 | 马村供电所 | 35kV楚营站 | 10kV响水口线 | 马村镇陈楼村#3配变 | 陈楼村 | 400 | 237.76 | 0 | 0 |  | 0
2020 | 嘉祥县供电公司 | 马村供电所 | 35kV楚营站 | 10kV响水口线 | 马村镇河店村2#配变 | 河店村 | 200 | 186.76 | 0 | 0 |  | 0
2021 | 嘉祥县供电公司 | 马村供电所 | 35kV楚营站 | 10kV楚常线 | 马村镇郭楼村3#配变 | 郭楼村 | 400 | 236.63 | 0 | 0 |  | 0
2022 | 嘉祥县供电公司 | 马村供电所 | 35kV楚营站 | 10kV楚政线 | 马村镇马西村#6配变 | 马西村 | 400 | 149.2 | 0 | 0 |  | 0
2023 | 嘉祥县供电公司 | 马村供电所 | 35kV楚营站 | 10kV楚政线 | 马村镇马西村#7配变 | 马西村 | 315 | 92.9 | 0 | 0 |  | 0
2024 | 嘉祥县供电公司 | 马村供电所 | 35kV楚营站 | 10kV山营线 | 马村镇楚营村#7配变 | 楚营村 | 400 | 242.245 | 0 | 0 |  | 0
2025 | 嘉祥县供电公司 | 马村供电所 | 35kV楚营站 | 10kV响水口线 | 马村镇吕楼村3#配变 | 吕楼村 | 200 | 53.83 | 0 | 0 |  | 0
2026 | 嘉祥县供电公司 | 马村供电所 | 35kV楚营站 | 10kV楚政线 | 马村镇大碾王村3#配变 | 大碾王村 | 400 | 131.03 | 0 | 0 |  | 0
2027 | 嘉祥县供电公司 | 马村供电所 | 35kV楚营站 | 10kV响水口线 | 孟姑集镇响水口村5#配变 | 响水口村 | 200 | 151.115 | 0 | 0 |  | 0
2028 | 嘉祥县供电公司 | 马村供电所 | 35kV楚营站 | 10kV楚政线 | 马村镇马东村12#配变 | 马东村 | 400 | 20 | 0 | 0 |  | 0
2029 | 嘉祥县供电公司 | 马村供电所 | 110kV张楼站 | 10kV马村线 | 马村镇李西村#4配变 | 李西村 | 200 | 39.61 | 0 | 0 |  | 0
2030 | 嘉祥县供电公司 | 马村供电所 | 35kV楚营站 | 10kV响水口线 | 马村镇南陆村5#配变 | 南陆村 | 200 | 116.03 | 0 | 0 |  | 0
2031 | 嘉祥县供电公司 | 马村供电所 | 110kV张楼站 | 10kV马村线 | 马村镇黄庄村配变 | 黄庄村 | 200 | 106.71 | 0 | 0 |  | 0
2032 | 嘉祥县供电公司 | 马村供电所 | 35kV楚营站 | 10kV响水口线 | 马村镇西刘村#3配变 | 西刘村 | 400 | 309.775 | 0 | 0 |  | 0
2033 | 嘉祥县供电公司 | 马村供电所 | 35kV楚营站 | 10kV响水口线 | 胡楼村#8变 | 胡楼村 | 400 | 143.555 | 0 | 0 |  | 0
2034 | 嘉祥县供电公司 | 马村供电所 | 35kV楚营站 | 10kV山营线 | 楚营村#8变 | 楚营村 | 400 | 232.52 | 0 | 0 |  | 0
2035 | 嘉祥县供电公司 | 马村供电所 | 110kV张楼站 | 10kV马村线 | 韩寺村#2变 | 韩寺村 | 400 | 146.15 | 0 | 0 |  | 0
2036 | 嘉祥县供电公司 | 马村供电所 | 35kV楚营站 | 10kV山营线 | 韩寺村#2变 | 韩寺村 | 400 | 13 | 0 | 0 |  | 0
2037 | 嘉祥县供电公司 | 马村供电所 | 35kV楚营站 | 10kV山营线 | 韩寺村#3变 | 韩寺村 | 400 | 182.38 | 0 | 0 |  | 0
2038 | 嘉祥县供电公司 | 马村供电所 | 35kV楚营站 | 10kV楚政线 | 马西新村 | 马西村 | 400 | 89.61 | 0 | 0 |  | 0
2039 | 嘉祥县供电公司 | 马村供电所 | 35kV楚营站 | 10kV楚常线 | 西常村 | 西常村 | 400 | 299.435 | 0 | 0 |  | 0
2040 | 嘉祥县供电公司 | 马村供电所 | 35kV楚营站 | 10kV山营线 | 铁庄村 | 铁庄村 | 400 | 128.365 | 0 | 0 |  | 0
2041 | 嘉祥县供电公司 | 马村供电所 | 35kV楚营站 | 10kV楚政线 | 马东村（南变） | 马东村 | 400 | 356.41 | 0 | 0 |  | 0
2042 | 嘉祥县供电公司 | 马村供电所 | 35kV楚营站 | 10kV响水口线 | 董王村 | 董王村 | 200 | 165.83 | 0 | 0 |  | 0
2043 | 嘉祥县供电公司 | 马村供电所 | 35kV楚营站 | 10kV楚政线 | 陈楼村 | 陈楼村 | 200 | 22.89 | 0 | 0 |  | 0
2044 | 嘉祥县供电公司 | 马村供电所 | 35kV楚营站 | 10kV响水口线 | 陈楼村 | 陈楼村 | 200 | 34.51 | 0 | 0 |  | 0
2045 | 嘉祥县供电公司 | 马村供电所 | 35kV楚营站 | 10kV响水口线 | 吕楼村 | 吕楼村 | 300 | 31.2 | 0 | 0 |  | 0
2046 | 嘉祥县供电公司 | 马村供电所 | 35kV楚营站 | 10kV响水口线 | 河店村 | 河店村 | 400 | 188.35 | 0 | 0 |  | 0
2047 | 嘉祥县供电公司 | 马村供电所 | 35kV楚营站 | 10kV山营线 | 李庄村 | 李庄村 | 400 | 113.535 | 0 | 0 |  | 0
2048 | 嘉祥县供电公司 | 马村供电所 | 110kV张楼站 | 10kV马村线 | 黄庄村2＃ | 黄庄村 | 400 | 301.32 | 0 | 0 |  | 0
2049 | 嘉祥县供电公司 | 马村供电所 | 35kV楚营站 | 10kV山营线 | 山东村 | 山东村 | 400 | 137.26 | 0 | 0 |  | 0
2050 | 嘉祥县供电公司 | 马村供电所 | 35kV楚营站 | 10kV楚政线 | 大碾王2# | 大碾王村 | 200 | 51.57 | 0 | 0 |  | 0
2051 | 嘉祥县供电公司 | 马村供电所 | 110kV张楼站 | 10kV马村线 | 李西村 | 李西村 | 200 | 164.8 | 0 | 0 |  | 0
2052 | 嘉祥县供电公司 | 马村供电所 | 35kV楚营站 | 10kV响水口线 | 马西西变 | 马西村 | 200 | 189.745 | 0 | 0 |  | 0
2053 | 嘉祥县供电公司 | 马村供电所 | 35kV楚营站 | 10kV山营线 | 后刘村 | 后刘村 | 400 | 115.045 | 0 | 0 |  | 0
2054 | 嘉祥县供电公司 | 马村供电所 | 35kV楚营站 | 10kV楚政线 | 邓庄村 | 邓庄村 | 400 | 17.55 | 0 | 0 |  | 0
2055 | 嘉祥县供电公司 | 马村供电所 | 35kV楚营站 | 10kV响水口线 | 邓庄村 | 邓庄村 | 400 | 306.89 | 0 | 0 |  | 0
2056 | 嘉祥县供电公司 | 马村供电所 | 35kV楚营站 | 10kV山营线 | 楚营村 | 楚营村 | 200 | 111.725 | 0 | 0 |  | 0
2057 | 嘉祥县供电公司 | 马村供电所 | 35kV楚营站 | 10kV山营线 | 马村山前村 | 山前村 | 400 | 103.315 | 0 | 0 |  | 0
2058 | 嘉祥县供电公司 | 马村供电所 | 35kV楚营站 | 10kV山营线 | 陈庄村 | 陈庄村 | 400 | 125.99 | 0 | 0 |  | 0
2059 | 嘉祥县供电公司 | 马村供电所 | 35kV楚营站 | 10kV山营线 | 刘桐梧村 | 刘桐梧村 | 200 | 26.16 | 0 | 0 |  | 0
2060 | 嘉祥县供电公司 | 马村供电所 | 35kV楚营站 | 10kV山营线 | 楚营村（东变） | 楚营村 | 400 | 151.435 | 0 | 0 |  | 0
2061 | 嘉祥县供电公司 | 马村供电所 | 110kV张楼站 | 10kV马村线 | 王营村 | 王营村 | 400 | 99.435 | 0 | 0 |  | 0
2062 | 嘉祥县供电公司 | 马村供电所 | 35kV楚营站 | 10kV楚政线 | 马西村（北变） | 马西村 | 200 | 101.32 | 0 | 0 |  | 0
2063 | 嘉祥县供电公司 | 马村供电所 | 35kV楚营站 | 10kV楚政线 | 马西村（南变） | 马西村 | 250 | 199.395 | 0 | 0 |  | 0
2064 | 嘉祥县供电公司 | 马村供电所 | 35kV楚营站 | 10kV楚常线 | 后常村 | 后常村 | 200 | 158.95 | 0 | 0 |  | 0
2065 | 嘉祥县供电公司 | 马村供电所 | 35kV楚营站 | 10kV楚常线 | 前常村 | 前常村 | 200 | 66.03 | 0 | 0 |  | 0
2066 | 嘉祥县供电公司 | 马村供电所 | 110kV张楼站 | 10kV马村线 | 李中村 | 李中村 | 400 | 142.88 | 0 | 0 |  | 0
2067 | 嘉祥县供电公司 | 马村供电所 | 35kV楚营站 | 10kV山营线 | 楚营南变 | 楚营村 | 400 | 145.19 | 0 | 0 |  | 0
2068 | 嘉祥县供电公司 | 马村供电所 | 35kV楚营站 | 10kV山营线 | 楚营村（北变） | 楚营村 | 400 | 135.24 | 0 | 0 |  | 0
2069 | 嘉祥县供电公司 | 马村供电所 | 35kV楚营站 | 10kV响水口线 | 西刘村 | 西刘村 | 200 | 152.475 | 0 | 0 |  | 0
2070 | 嘉祥县供电公司 | 马村供电所 | 35kV楚营站 | 10kV楚政线 | 响水口村 | 响水口村 | 200 | 8.64 | 0 | 0 |  | 0
2071 | 嘉祥县供电公司 | 马村供电所 | 35kV楚营站 | 10kV响水口线 | 响水口村 | 响水口村 | 200 | 93.475 | 0 | 0 |  | 0
2072 | 嘉祥县供电公司 | 马村供电所 | 35kV楚营站 | 10kV山营线 | 山北村 | 山北村 | 200 | 115.615 | 0 | 0 |  | 0
2073 | 嘉祥县供电公司 | 马村供电所 | 110kV张楼站 | 10kV马村线 | 马村倪堂村 | 倪堂村 | 400 | 144.9 | 0 | 0 |  | 0
2074 | 嘉祥县供电公司 | 马村供电所 | 35kV楚营站 | 10kV楚政线 | 马东村（西变） | 马东村 | 400 | 127.3 | 0 | 0 |  | 0
2075 | 嘉祥县供电公司 | 马村供电所 | 35kV楚营站 | 10kV楚政线 | 河南刘村 | 河南刘村 | 630 | 264.075 | 0 | 0 |  | 0
2076 | 嘉祥县供电公司 | 马村供电所 | 35kV楚营站 | 10kV山营线 | 山西村 | 山西村 | 400 | 179.39 | 0 | 0 |  | 0
2077 | 嘉祥县供电公司 | 马村供电所 | 35kV楚营站 | 10kV山营线 | 韩寺村 | 韩寺村 | 200 | 117.515 | 0 | 0 |  | 0
2078 | 嘉祥县供电公司 | 马村供电所 | 110kV张楼站 | 10kV马村线 | 宗庄村 | 宗庄村 | 200 | 175.265 | 0 | 0 |  | 0
2079 | 嘉祥县供电公司 | 马村供电所 | 35kV楚营站 | 10kV响水口线 | 胡楼村 | 胡楼村 | 200 | 96.25 | 0 | 0 |  | 0
2080 | 嘉祥县供电公司 | 马村供电所 | 110kV张楼站 | 10kV马村线 | 陶庄村2＃ | 陶庄村 | 200 | 149.36 | 0 | 0 |  | 0
2081 | 嘉祥县供电公司 | 马村供电所 | 35kV楚营站 | 10kV响水口线 | 杨刘村 | 杨刘村 | 200 | 79.44 | 0 | 0 |  | 0
2082 | 嘉祥县供电公司 | 马村供电所 | 110kV张楼站 | 10kV马村线 | 马东东变#3变 | 马东村 | 200 | 122.1 | 0 | 0 |  | 0
2083 | 嘉祥县供电公司 | 马村供电所 | 35kV楚营站 | 10kV山营线 | 梨行村#3变 | 梨行村 | 400 | 141.305 | 0 | 0 |  | 0
2084 | 嘉祥县供电公司 | 马村供电所 | 35kV楚营站 | 10kV山营线 | 山东村#3变 | 山东村 | 400 | 310.415 | 0 | 0 |  | 0
2085 | 嘉祥县供电公司 | 马村供电所 | 110kV张楼站 | 10kV马村线 | 李中村#3变 | 李中村 | 400 | 328.865 | 0 | 0 |  | 0
2086 | 嘉祥县供电公司 | 马村供电所 | 35kV楚营站 | 10kV响水口线 | 吕楼村#4变 | 吕楼村 | 400 | 126.02 | 0 | 0 |  | 0
2087 | 嘉祥县供电公司 | 马村供电所 | 35kV楚营站 | 10kV响水口线 | 马村镇吕楼村#5变 | 吕楼村 | 200 | 181.775 | 0 | 0 |  | 0
2088 | 嘉祥县供电公司 | 马村供电所 | 35kV楚营站 | 10kV响水口线 | 马村镇南陆村#6变 | 南陆村 | 200 | 104.49 | 0 | 0 |  | 0
2089 | 嘉祥县供电公司 | 马村供电所 | 35kV楚营站 | 10kV响水口线 | 马村镇马西村#9变 | 马西村 | 400 | 226.755 | 0 | 0 |  | 0
2090 | 嘉祥县供电公司 | 马村供电所 | 35kV楚营站 | 10kV楚政线 | 马村镇马西村#8变 | 马西村 | 400 | 202.135 | 0 | 0 |  | 0
2091 | 嘉祥县供电公司 | 马村供电所 | 35kV楚营站 | 10kV山营线 | 马村镇山北村#4变 | 山北村 | 200 | 159.84 | 0 | 0 |  | 0
2092 | 嘉祥县供电公司 | 马村供电所 | 35kV楚营站 | 10kV山营线 | 马村镇山西村#3变 | 山西村 | 400 | 313.19 | 0 | 0 |  | 0
2093 | 嘉祥县供电公司 | 马村供电所 | 35kV楚营站 | 10kV山营线 | 马村镇山东村#2变 | 山东村 | 400 | 102.05 | 0 | 0 |  | 0
2094 | 嘉祥县供电公司 | 马村供电所 | 35kV楚营站 | 10kV楚政线 | 马村镇马东村#15变 | 马东村 | 400 | 99 | 0 | 0 |  | 0
2095 | 嘉祥县供电公司 | 马村供电所 | 35kV楚营站 | 10kV山营线 | 马村镇山前村#4变 | 山前村 | 200 | 49.225 | 0 | 0 |  | 0
2096 | 嘉祥县供电公司 | 马村供电所 | 35kV楚营站 | 10kV山营线 | 马村镇韩寺村#4变 | 韩寺村 | 200 | 128.15 | 0 | 0 |  | 0
2097 | 嘉祥县供电公司 | 马村供电所 | 35kV楚营站 | 10kV响水口线 | 孟姑集镇响水口村#3变 | 响水口村 | 400 | 281.345 | 0 | 0 |  | 0
2098 | 嘉祥县供电公司 | 马村供电所 | 35kV楚营站 | 10kV响水口线 | 马村镇西陆村村变 | 西陆村 | 400 | 204.86 | 0 | 0 |  | 0
2099 | 嘉祥县供电公司 | 马村供电所 | 110kV张楼站 | 10kV马村线 | 马村镇李北村村变 | 李北村 | 400 | 107.63 | 0 | 0 |  | 0
2100 | 嘉祥县供电公司 | 马村供电所 | 35kV楚营站 | 10kV山营线 | 梨行村村变 | 梨行村 | 400 | 319.5 | 0 | 0 |  | 0
2101 | 嘉祥县供电公司 | 马村供电所 | 35kV楚营站 | 10kV响水口线 | 胡楼南变 | 胡楼村 | 200 | 124.145 | 0 | 0 |  | 0
2102 | 嘉祥县供电公司 | 张楼供电所 | 110kV张楼站 | 10kV旗运线 | 尹庄村#2变 | 尹前村 | 200 | 176.66 | 0 | 0 |  | 0
2103 | 嘉祥县供电公司 | 张楼供电所 | 110kV张楼站 | 10kV旗运线 | 运中村#2 | 运中村 | 400 | 177.465 | 0 | 0 |  | 0
2104 | 嘉祥县供电公司 | 张楼供电所 | 110kV向阳站 | 10kV任庄线 | 任庄村#3 | 任庄村 | 400 | 252.43 | 0 | 0 |  | 0
2105 | 嘉祥县供电公司 | 张楼供电所 | 110kV向阳站 | 10kV任庄线 | 任庄村4#变 | 任庄村 | 400 | 300.5 | 0 | 0 |  | 0
2106 | 嘉祥县供电公司 | 张楼供电所 | 110kV张楼站 | 10kV旗运线 | 大张楼镇陈庄村 | 陈庄村 | 315 | 256.45 | 0 | 0 |  | 0
2107 | 嘉祥县供电公司 | 张楼供电所 | 110kV张楼站 | 10kV旗运线 | 彭前村#2 | 彭前村 | 160 | 80.16 | 0 | 0 |  | 0
2108 | 嘉祥县供电公司 | 张楼供电所 | 110kV张楼站 | 10kV旗运线 | 彭中南变 | 彭中村 | 200 | 128.49 | 0 | 0 |  | 0
2109 | 嘉祥县供电公司 | 张楼供电所 | 110kV张楼站 | 10kV旗运线 | 大张楼镇红联村#2变 | 红联村 | 400 | 203.79 | 0 | 0 |  | 0
2110 | 嘉祥县供电公司 | 张楼供电所 | 110kV张楼站 | 10kV旗运线 | 彭中村新 | 彭中村 | 400 | 345.22 | 0 | 0 |  | 0
2111 | 嘉祥县供电公司 | 张楼供电所 | 110kV张楼站 | 10kV旗运线 | 杨村东变 | 杨村 | 200 | 92.735 | 0 | 0 |  | 0
2112 | 嘉祥县供电公司 | 张楼供电所 | 110kV向阳站 | 10kV任庄线 | 义和村#2变 | 义和村 | 400 | 266.95 | 0 | 0 |  | 0
2113 | 嘉祥县供电公司 | 张楼供电所 | 110kV向阳站 | 10kV任庄线 | 新营村西公用变 | 新营村 | 400 | 300.825 | 0 | 0 |  | 0
2114 | 嘉祥县供电公司 | 张楼供电所 | 110kV向阳站 | 10kV任庄线 | 大张楼镇任庄村#2 | 任庄村 | 400 | 342.29 | 0 | 0 |  | 0
2115 | 嘉祥县供电公司 | 张楼供电所 | 110kV张楼站 | 10kV林场线 | 滨湖花苑二期#2变 | 滨湖社区 | 630 | 56.1 | 0 | 0 |  | 0
2116 | 嘉祥县供电公司 | 张楼供电所 | 110kV张楼站 | 10kV林场线 | 滨湖花苑二期#4变 | 滨湖社区 | 630 | 424.46 | 0 | 0 |  | 0
2117 | 嘉祥县供电公司 | 张楼供电所 | 110kV张楼站 | 10kV林场线 | 滨湖社区#3 | 滨湖社区 | 630 | 374.975 | 0 | 0 |  | 0
2118 | 嘉祥县供电公司 | 张楼供电所 | 110kV向阳站 | 10kV任庄线 | 大张楼镇新营村#5变 | 新营村 | 400 | 16.2 | 0 | 0 |  | 0
2119 | 嘉祥县供电公司 | 张楼供电所 | 110kV向阳站 | 10kV任庄线 | 联合#2公用变 | 联合村 | 200 | 181.67 | 0 | 0 |  | 0
2120 | 嘉祥县供电公司 | 张楼供电所 | 110kV向阳站 | 10kV任庄线 | 张楼镇曙光村#2变 | 曙光村 | 400 | 346.835 | 0 | 0 |  | 0
2121 | 嘉祥县供电公司 | 张楼供电所 | 110kV张楼站 | 10kV张政线 | 张西村公用变 | 张西村 | 400 | 178.86 | 0 | 0 |  | 0
2122 | 嘉祥县供电公司 | 张楼供电所 | 110kV张楼站 | 10kV张政线 | 临湖集北变 | 临湖集村 | 400 | 293.05 | 0 | 0 |  | 0
2123 | 嘉祥县供电公司 | 张楼供电所 | 110kV张楼站 | 10kV张政线 | 张垓村5#变 | 张垓村 | 400 | 357.995 | 0 | 0 |  | 0
2124 | 嘉祥县供电公司 | 张楼供电所 | 110kV张楼站 | 10kV张政线 | 大张楼镇公用路灯变 | 前高庄村 | 400 | 333.195 | 0 | 0 |  | 0
2125 | 嘉祥县供电公司 | 张楼供电所 | 110kV张楼站 | 10kV张政线 | 前高庄村南变 | 前高庄村 | 160 | 145.78 | 0 | 0 |  | 0
2126 | 嘉祥县供电公司 | 张楼供电所 | 110kV张楼站 | 10kV张政线 | 庞庄村南变 | 庞庄村 | 200 | 176.735 | 0 | 0 |  | 0
2127 | 嘉祥县供电公司 | 张楼供电所 | 110kV张楼站 | 10kV张政线 | 张东村公用变 | 张东村 | 400 | 191.98 | 0 | 0 |  | 0
2128 | 嘉祥县供电公司 | 张楼供电所 | 110kV向阳站 | 10kV新庄线 | 四合村北变 | 四合村 | 200 | 92.325 | 0 | 0 |  | 0
2129 | 嘉祥县供电公司 | 张楼供电所 | 110kV向阳站 | 10kV新庄线 | 石林村#2变 | 石林村 | 200 | 239.82 | 0 | 0 |  | 0
2130 | 嘉祥县供电公司 | 张楼供电所 | 110kV向阳站 | 10kV引河线 | 运河中村2#变 | 运河村 | 200 | 100.74 | 0 | 0 |  | 0
2131 | 嘉祥县供电公司 | 张楼供电所 | 110kV张楼站 | 10kV张政线 | 张垓村公用变 | 张垓村 | 400 | 310.615 | 0 | 0 |  | 0
2132 | 嘉祥县供电公司 | 张楼供电所 | 110kV张楼站 | 10kV桐庄线 | 任一村南变 | 任一村 | 200 | 205.515 | 0 | 0 |  | 0
2133 | 嘉祥县供电公司 | 张楼供电所 | 110kV向阳站 | 10kV引河线 | 梁宝寺镇王场村 | 王场村 | 200 | 94.725 | 0 | 0 |  | 0
2134 | 嘉祥县供电公司 | 张楼供电所 | 110kV向阳站 | 10kV引河线 | 王场村#3变 | 王场村 | 200 | 94.05 | 0 | 0 |  | 0
2135 | 嘉祥县供电公司 | 张楼供电所 | 110kV向阳站 | 10kV任庄线 | 联合村#3变 | 联合村 | 200 | 148.17 | 0 | 0 |  | 0
2136 | 嘉祥县供电公司 | 张楼供电所 | 110kV张楼站 | 10kV旗运线 | 新桥村#2变 | 新桥村 | 200 | 151.53 | 0 | 0 |  | 0
2137 | 嘉祥县供电公司 | 张楼供电所 | 110kV张楼站 | 10kV旗运线 | 杨村#3变 | 杨村 | 200 | 160.58 | 0 | 0 |  | 0
2138 | 嘉祥县供电公司 | 张楼供电所 | 110kV向阳站 | 10kV新庄线 | 曹井村2#变 | 曹井村 | 200 | 125.1 | 0 | 0 |  | 0
2139 | 嘉祥县供电公司 | 张楼供电所 | 110kV张楼站 | 10kV张政线 | 张庙村1#变 | 张庙村 | 200 | 149.125 | 0 | 0 |  | 0
2140 | 嘉祥县供电公司 | 张楼供电所 | 110kV张楼站 | 10kV张政线 | 张楼镇张庙村#2公用 | 张庙村 | 200 | 142.8 | 0 | 0 |  | 0
2141 | 嘉祥县供电公司 | 张楼供电所 | 110kV向阳站 | 10kV新庄线 | 梁宝寺镇桐庄村#2变 | 桐庄村 | 200 | 175.305 | 0 | 0 |  | 0
2142 | 嘉祥县供电公司 | 张楼供电所 | 110kV向阳站 | 10kV引河线 | 梁宝寺镇渡口村2号配变 | 渡口村 | 200 | 170.85 | 0 | 0 |  | 0
2143 | 嘉祥县供电公司 | 张楼供电所 | 110kV向阳站 | 10kV引河线 | 梁宝寺镇郭井村#2变 | 郭井村 | 200 | 156.08 | 0 | 0 |  | 0
2144 | 嘉祥县供电公司 | 张楼供电所 | 110kV向阳站 | 10kV新庄线 | 梁宝寺镇郭井村#3变 | 郭井村 | 400 | 388.7 | 0 | 0 |  | 0
2145 | 嘉祥县供电公司 | 张楼供电所 | 110kV张楼站 | 10kV旗运线 | 大张楼镇陈庄村#3变 | 陈庄村 | 200 | 115.935 | 0 | 0 |  | 0
2146 | 嘉祥县供电公司 | 张楼供电所 | 110kV张楼站 | 10kV旗运线 | 大张楼镇陈庄村#4 | 陈庄村 | 200 | 150.52 | 0 | 0 |  | 0
2147 | 嘉祥县供电公司 | 张楼供电所 | 110kV张楼站 | 10kV林场线 | 滨湖社区郝垓新村#1变 | 郝垓新村 | 630 | 198.74 | 0 | 0 |  | 0
2148 | 嘉祥县供电公司 | 张楼供电所 | 110kV张楼站 | 10kV张政线 | 临湖集村#3变 | 临湖集村 | 400 | 28.96 | 0 | 0 |  | 0
2149 | 嘉祥县供电公司 | 张楼供电所 | 110kV张楼站 | 10kV旗运线 | 大张楼镇运山村#2变 | 运山村 | 200 | 173.87 | 0 | 0 |  | 0
2150 | 嘉祥县供电公司 | 张楼供电所 | 110kV张楼站 | 10kV旗运线 | 大张楼镇运山村#3变 | 运山村 | 200 | 98.84 | 0 | 0 |  | 0
2151 | 嘉祥县供电公司 | 张楼供电所 | 110kV张楼站 | 10kV旗运线 | 新李楼村#3变 | 新李楼村 | 200 | 144.775 | 0 | 0 |  | 0
2152 | 嘉祥县供电公司 | 张楼供电所 | 110kV张楼站 | 10kV旗运线 | 大张楼镇新狄村#2变 | 新狄村 | 200 | 195.655 | 0 | 0 |  | 0
2153 | 嘉祥县供电公司 | 张楼供电所 | 110kV向阳站 | 10kV新庄线 | 梁宝寺镇新庄村2#变 | 新庄村 | 400 | 222.28 | 0 | 0 |  | 0
2154 | 嘉祥县供电公司 | 张楼供电所 | 110kV向阳站 | 10kV引河线 | 梁宝寺镇新建村#3变 | 新建村 | 200 | 73.76 | 0 | 0 |  | 0
2155 | 嘉祥县供电公司 | 张楼供电所 | 110kV张楼站 | 10kV张政线 | 张东社区 | 张东社区 | 630 | 349.78 | 0 | 0 |  | 0
2156 | 嘉祥县供电公司 | 张楼供电所 | 110kV张楼站 | 10kV旗运线 | 大张楼镇运峰村#2变 | 运峰村 | 200 | 161.84 | 0 | 0 |  | 0
2157 | 嘉祥县供电公司 | 张楼供电所 | 110kV向阳站 | 10kV任庄线 | 大张楼镇联合村#4变 | 联合村 | 200 | 202.525 | 0 | 0 |  | 0
2158 | 嘉祥县供电公司 | 张楼供电所 | 110kV向阳站 | 10kV新庄线 | 梁宝寺镇运新村2#变 | 运新村 | 200 | 170.57 | 0 | 0 |  | 0
2159 | 嘉祥县供电公司 | 张楼供电所 | 110kV向阳站 | 10kV引河线 | 梁宝寺镇引河村#2变 | 引河村 | 400 | 353.365 | 0 | 0 |  | 0
2160 | 嘉祥县供电公司 | 张楼供电所 | 110kV向阳站 | 10kV新庄线 | 梁宝寺镇四合村#3变 | 四合村 | 200 | 164.105 | 0 | 0 |  | 0
2161 | 嘉祥县供电公司 | 张楼供电所 | 110kV向阳站 | 10kV引河线 | 10kV旗运线彭前村排灌1号台架变 | 王场村 | 400 | 387.31 | 0 | 0 |  | 0
2162 | 嘉祥县供电公司 | 张楼供电所 | 110kV向阳站 | 10kV任庄线 | 10kV林场线新营村#6变 | 新营村 | 200 | 32 | 0 | 0 |  | 0
2163 | 嘉祥县供电公司 | 张楼供电所 | 110kV向阳站 | 10kV任庄线 | 大张楼镇新营村#7变 | 新营村 | 400 | 146.29 | 0 | 0 |  | 0
2164 | 嘉祥县供电公司 | 张楼供电所 | 110kV张楼站 | 10kV张政线 | 大张楼镇张东村1#变 | 张东村 | 400 | 85.63 | 0 | 0 |  | 0
2165 | 嘉祥县供电公司 | 张楼供电所 | 110kV向阳站 | 10kV任庄线 | 大张楼镇新营村#8变 | 新营村 | 400 | 325.67 | 0 | 0 |  | 0
2166 | 嘉祥县供电公司 | 张楼供电所 | 110kV张楼站 | 10kV张政线 | 大张楼镇前高庄村#3农变 | 前高庄村 | 400 | 282.87 | 0 | 0 |  | 0
2167 | 嘉祥县供电公司 | 张楼供电所 | 110kV张楼站 | 10kV桐庄线 | 梁宝寺镇韩桥村3队 | 韩桥村 | 400 | 313.62 | 0 | 0 |  | 0
2168 | 嘉祥县供电公司 | 张楼供电所 | 110kV张楼站 | 10kV张政线 | 马村镇张垓村#6配变 | 张垓村 | 400 | 340.5 | 0 | 0 |  | 0
2169 | 嘉祥县供电公司 | 张楼供电所 | 110kV张楼站 | 10kV张政线 | 马村镇张垓村7#配变 | 张垓村 | 200 | 79 | 0 | 0 |  | 0
2170 | 嘉祥县供电公司 | 张楼供电所 | 110kV张楼站 | 10kV旗运线 | 大张楼镇马龙岗村#2配变 | 马龙岗 | 400 | 295.87 | 0 | 0 |  | 0
2171 | 嘉祥县供电公司 | 张楼供电所 | 110kV向阳站 | 10kV任庄线 | 新营村#1变 | 新营村 | 200 | 206.97 | 0 | 0 |  | 0
2172 | 嘉祥县供电公司 | 张楼供电所 | 110kV张楼站 | 10kV旗运线 | 大张楼镇运联村#4变 | 运联村 | 200 | 171.07 | 0 | 0 |  | 0
2173 | 嘉祥县供电公司 | 张楼供电所 | 110kV张楼站 | 10kV桐庄线 | 大张楼镇向阳村#2变 | 向阳村 | 160 | 133.32 | 0 | 0 |  | 0
2174 | 嘉祥县供电公司 | 张楼供电所 | 110kV张楼站 | 10kV张政线 | 马村镇张垓村9号配变 | 张垓村 | 200 | 211.685 | 0 | 0 |  | 0
2175 | 嘉祥县供电公司 | 张楼供电所 | 110kV张楼站 | 10kV旗运线 | 大张楼镇彭前村3号配变 | 彭前村 | 400 | 311.275 | 0 | 0 |  | 0
2176 | 嘉祥县供电公司 | 张楼供电所 | 110kV张楼站 | 10kV张政线 | 马村镇张垓村8号配变 | 张垓村 | 200 | 158.045 | 0 | 0 |  | 0
2177 | 嘉祥县供电公司 | 张楼供电所 | 110kV向阳站 | 10kV新庄线 | 梁宝寺镇四合村#4配变 | 四合村 | 200 | 147.35 | 0 | 0 |  | 0
2178 | 嘉祥县供电公司 | 张楼供电所 | 110kV张楼站 | 10kV旗运线 | 大张楼镇彭中村4号配变 | 彭中村 | 200 | 126.7 | 0 | 0 |  | 0
2179 | 嘉祥县供电公司 | 张楼供电所 | 110kV向阳站 | 10kV新庄线 | 梁宝寺镇石林村3号配变 | 石林村 | 400 | 273.04 | 0 | 0 |  | 0
2180 | 嘉祥县供电公司 | 张楼供电所 | 110kV张楼站 | 10kV桐庄线 | 梁宝寺镇韩桥村2号配变 | 韩桥村 | 200 | 192.775 | 0 | 0 |  | 0
2181 | 嘉祥县供电公司 | 张楼供电所 | 110kV向阳站 | 10kV引河线 | 迎春村 | 迎春村 | 200 | 17.85 | 0 | 0 |  | 0
2182 | 嘉祥县供电公司 | 张楼供电所 | 110kV张楼站 | 10kV张政线 | 大张楼镇前高庄村4号配变 | 前高庄村 | 400 | 303.615 | 0 | 0 |  | 0
2183 | 嘉祥县供电公司 | 张楼供电所 | 110kV张楼站 | 10kV旗运线 | 大张楼镇运联村5号配变 | 运联村 | 400 | 133 | 0 | 0 |  | 0
2184 | 嘉祥县供电公司 | 张楼供电所 | 110kV向阳站 | 10kV任庄线 | 大张楼镇新营村10号配变 | 新营村 | 400 | 335.275 | 0 | 0 |  | 0
2185 | 嘉祥县供电公司 | 张楼供电所 | 110kV张楼站 | 10kV旗运线 | 大张楼镇红联村4号配变 | 红联村 | 200 | 144.44 | 0 | 0 |  | 0
2186 | 嘉祥县供电公司 | 张楼供电所 | 110kV张楼站 | 10kV旗运线 | 大张楼镇新商村#2变 | 新商庄村 | 200 | 80 | 0 | 0 |  | 0
2187 | 嘉祥县供电公司 | 张楼供电所 | 110kV向阳站 | 10kV任庄线 | 大张楼镇任庄村#5变 | 任庄村 | 400 | 254.52 | 0 | 0 |  | 0
2188 | 嘉祥县供电公司 | 张楼供电所 | 110kV张楼站 | 10kV桐庄线 | 东张楼村4号配变 | 东张楼村 | 200 | 154.925 | 0 | 0 |  | 0
2189 | 嘉祥县供电公司 | 张楼供电所 | 110kV张楼站 | 10kV旗运线 | 大张楼镇运韩村西#1配变 | 运韩村 | 200 | 168.655 | 0 | 0 |  | 0
2190 | 嘉祥县供电公司 | 张楼供电所 | 110kV向阳站 | 10kV引河线 | 梁宝寺镇王大雁村#1配变 | 王大雁 | 200 | 172.095 | 0 | 0 |  | 0
2191 | 嘉祥县供电公司 | 张楼供电所 | 110kV张楼站 | 10kV旗运线 | 红运村新 | 红运村 | 250 | 207 | 0 | 0 |  | 0
2192 | 嘉祥县供电公司 | 张楼供电所 | 110kV张楼站 | 10kV旗运线 | 大张楼镇红运村#2变新 | 红运村 | 200 | 161.75 | 0 | 0 |  | 0
2193 | 嘉祥县供电公司 | 张楼供电所 | 110kV张楼站 | 10kV旗运线 | 杨庄村#2变 | 杨庄村 | 200 | 146.305 | 0 | 0 |  | 0
2194 | 嘉祥县供电公司 | 张楼供电所 | 110kV张楼站 | 10kV旗运线 | 杨庄村#3变 | 杨庄村 | 400 | 84.05 | 0 | 0 |  | 0
2195 | 嘉祥县供电公司 | 张楼供电所 | 110kV向阳站 | 10kV引河线 | 梁宝寺镇王场村#2变 | 王场村 | 400 | 331.65 | 0 | 0 |  | 0
2196 | 嘉祥县供电公司 | 张楼供电所 | 110kV向阳站 | 10kV引河线 | 运河中村（崮堆） | 运河中村 | 200 | 161.95 | 0 | 0 |  | 0
2197 | 嘉祥县供电公司 | 张楼供电所 | 110kV张楼站 | 10kV林场线 | 彭营村公用变 | 彭后村 | 400 | 141.17 | 0 | 0 |  | 0
2198 | 嘉祥县供电公司 | 张楼供电所 | 110kV向阳站 | 10kV新庄线 | 新庄村 | 新庄村 | 200 | 188.165 | 0 | 0 |  | 0
2199 | 嘉祥县供电公司 | 张楼供电所 | 110kV向阳站 | 10kV任庄线 | 联合村 | 联合村 | 200 | 138.62 | 0 | 0 |  | 0
2200 | 嘉祥县供电公司 | 张楼供电所 | 110kV张楼站 | 10kV旗运线 | 运山村 | 运山村 | 200 | 21.36 | 0 | 0 |  | 0
2201 | 嘉祥县供电公司 | 张楼供电所 | 110kV张楼站 | 10kV旗运线 | 杨庄村 | 杨庄村 | 200 | 106.38 | 0 | 0 |  | 0
2202 | 嘉祥县供电公司 | 张楼供电所 | 110kV张楼站 | 10kV旗运线 | 红联村 | 红联村 | 400 | 276.195 | 0 | 0 |  | 0
2203 | 嘉祥县供电公司 | 张楼供电所 | 110kV向阳站 | 10kV新庄线 | 梁宝寺镇红旗村 | 红旗村 | 200 | 182.38 | 0 | 0 |  | 0
2204 | 嘉祥县供电公司 | 张楼供电所 | 110kV张楼站 | 10kV桐庄线 | 梁宝寺镇向阳村五队1号配变 | 向阳村 | 400 | 142.69 | 0 | 0 |  | 0
2205 | 嘉祥县供电公司 | 张楼供电所 | 110kV张楼站 | 10kV桐庄线 | 东张楼村（西变） | 东张楼村 | 200 | 173.375 | 0 | 0 |  | 0
2206 | 嘉祥县供电公司 | 张楼供电所 | 110kV张楼站 | 10kV张政线 | 聂庄村 | 聂庄村 | 200 | 173.66 | 0 | 0 |  | 0
2207 | 嘉祥县供电公司 | 张楼供电所 | 110kV张楼站 | 10kV旗运线 | 张楼运联村#2公用 | 运联村 | 200 | 83.52 | 0 | 0 |  | 0
2208 | 嘉祥县供电公司 | 张楼供电所 | 110kV张楼站 | 10kV旗运线 | 路庄村 | 路庄村 | 400 | 164.37 | 0 | 0 |  | 0
2209 | 嘉祥县供电公司 | 张楼供电所 | 110kV向阳站 | 10kV引河线 | 新建村 | 新建村 | 80 | 62.625 | 0 | 0 |  | 0
2210 | 嘉祥县供电公司 | 张楼供电所 | 110kV张楼站 | 10kV旗运线 | 运韩村（东） | 运韩村 | 200 | 144.4 | 0 | 0 |  | 0
2211 | 嘉祥县供电公司 | 张楼供电所 | 110kV向阳站 | 10kV新庄线 | 新河村 | 新河村 | 200 | 136.29 | 0 | 0 |  | 0
2212 | 嘉祥县供电公司 | 张楼供电所 | 110kV张楼站 | 10kV桐庄线 | 韩桥村 | 韩桥村 | 200 | 142.805 | 0 | 0 |  | 0
2213 | 嘉祥县供电公司 | 张楼供电所 | 110kV向阳站 | 10kV引河线 | 桐庄乡学田村 | 学田村 | 200 | 128.68 | 0 | 0 |  | 0
2214 | 嘉祥县供电公司 | 张楼供电所 | 110kV张楼站 | 10kV张政线 | 张垓村（东变） | 张垓村 | 160 | 119.365 | 0 | 0 |  | 0
2215 | 嘉祥县供电公司 | 张楼供电所 | 110kV向阳站 | 10kV引河线 | 韩集村 | 韩集村 | 400 | 413.925 | 0 | 0 |  | 0
2216 | 嘉祥县供电公司 | 张楼供电所 | 110kV向阳站 | 10kV新庄线 | 三合村 | 三合村 | 200 | 158.6 | 0 | 0 |  | 0
2217 | 嘉祥县供电公司 | 张楼供电所 | 110kV向阳站 | 10kV任庄线 | 义和村 | 义和村 | 400 | 172.685 | 0 | 0 |  | 0
2218 | 嘉祥县供电公司 | 张楼供电所 | 110kV张楼站 | 10kV旗运线 | 彭中村 | 彭中村 | 315 | 179.165 | 0 | 0 |  | 0
2219 | 嘉祥县供电公司 | 张楼供电所 | 110kV张楼站 | 10kV张政线 | 周楼村 | 周楼村 | 200 | 142.08 | 0 | 0 |  | 0
2220 | 嘉祥县供电公司 | 张楼供电所 | 110kV张楼站 | 10kV桐庄线 | 大张楼镇任三村 | 任三村 | 400 | 105.71 | 0 | 0 |  | 0
2221 | 嘉祥县供电公司 | 张楼供电所 | 110kV张楼站 | 10kV旗运线 | 新陈楼村 | 新陈楼村 | 200 | 183.4 | 0 | 0 |  | 0
2222 | 嘉祥县供电公司 | 张楼供电所 | 110kV向阳站 | 10kV引河线 | 建华村 | 建华村 | 200 | 126.87 | 0 | 0 |  | 0
2223 | 嘉祥县供电公司 | 张楼供电所 | 110kV向阳站 | 10kV引河线 | 大土井村 | 大土井村 | 200 | 39.39 | 0 | 0 |  | 0
2224 | 嘉祥县供电公司 | 张楼供电所 | 110kV向阳站 | 10kV新庄线 | 运新村 | 运新村 | 200 | 151.255 | 0 | 0 |  | 0
2225 | 嘉祥县供电公司 | 张楼供电所 | 110kV向阳站 | 10kV新庄线 | 将台村 | 将台村 | 400 | 349.65 | 0 | 0 |  | 0
2226 | 嘉祥县供电公司 | 张楼供电所 | 110kV向阳站 | 10kV任庄线 | 曙光村 | 曙光村 | 500 | 454.835 | 0 | 0 |  | 0
2227 | 嘉祥县供电公司 | 张楼供电所 | 110kV张楼站 | 10kV张政线 | 刘集村 | 刘集村 | 200 | 162.1 | 0 | 0 |  | 0
2228 | 嘉祥县供电公司 | 张楼供电所 | 110kV张楼站 | 10kV张政线 | 郝海村 | 郝海村 | 200 | 133.58 | 0 | 0 |  | 0
2229 | 嘉祥县供电公司 | 张楼供电所 | 110kV向阳站 | 10kV新庄线 | 桐庄村 | 桐庄村 | 200 | 140.75 | 0 | 0 |  | 0
2230 | 嘉祥县供电公司 | 张楼供电所 | 110kV张楼站 | 10kV张政线 | 张东村 | 张东村 | 400 | 276.23 | 0 | 0 |  | 0
2231 | 嘉祥县供电公司 | 张楼供电所 | 110kV张楼站 | 10kV桐庄线 | 大张楼镇任二村#2变 | 任二村 | 200 | 118.575 | 0 | 0 |  | 0
2232 | 嘉祥县供电公司 | 张楼供电所 | 110kV张楼站 | 10kV旗运线 | 新李楼村 | 新李楼村 | 200 | 157.76 | 0 | 0 |  | 0
2233 | 嘉祥县供电公司 | 张楼供电所 | 110kV张楼站 | 10kV旗运线 | 付庄村 | 付庄村 | 315 | 202.65 | 0 | 0 |  | 0
2234 | 嘉祥县供电公司 | 张楼供电所 | 110kV向阳站 | 10kV引河线 | 郭井村 | 郭井村 | 200 | 158.595 | 0 | 0 |  | 0
2235 | 嘉祥县供电公司 | 张楼供电所 | 110kV张楼站 | 10kV张政线 | 张垓村 | 张垓村 | 400 | 333.17 | 0 | 0 |  | 0
2236 | 嘉祥县供电公司 | 张楼供电所 | 110kV张楼站 | 10kV旗运线 | 彭后村 | 彭后村 | 200 | 169 | 0 | 0 |  | 0
2237 | 嘉祥县供电公司 | 张楼供电所 | 110kV张楼站 | 10kV旗运线 | 运中村 | 运中村 | 400 | 376.36 | 0 | 0 |  | 0
2238 | 嘉祥县供电公司 | 张楼供电所 | 110kV向阳站 | 10kV任庄线 | 新营村（北） | 新营村 | 400 | 161.41 | 0 | 0 |  | 0
2239 | 嘉祥县供电公司 | 张楼供电所 | 110kV张楼站 | 10kV张政线 | 前高庄村 | 前高庄村 | 400 | 309.205 | 0 | 0 |  | 0
2240 | 嘉祥县供电公司 | 张楼供电所 | 110kV向阳站 | 10kV新庄线 | 石林村 | 石林村 | 200 | 153.465 | 0 | 0 |  | 0
2241 | 嘉祥县供电公司 | 张楼供电所 | 110kV向阳站 | 10kV新庄线 | 梁宝寺镇八大方村 | 八大方村 | 200 | 57.57 | 0 | 0 |  | 0
2242 | 嘉祥县供电公司 | 张楼供电所 | 110kV向阳站 | 10kV任庄线 | 新营八队 | 新营村八队 | 200 | 85.2 | 49.95 | 0 |  | 0
2243 | 嘉祥县供电公司 | 张楼供电所 | 110kV向阳站 | 10kV新庄线 | 梁宝寺镇白集村 | 白集村 | 200 | 189.325 | 0 | 0 |  | 0
2244 | 嘉祥县供电公司 | 张楼供电所 | 110kV向阳站 | 10kV引河线 | 渡口村 | 渡口村 | 200 | 169.55 | 0 | 0 |  | 0
2245 | 嘉祥县供电公司 | 张楼供电所 | 110kV张楼站 | 10kV旗运线 | 陈庄村 | 陈庄村 | 400 | 339.18 | 0 | 0 |  | 0
2246 | 嘉祥县供电公司 | 张楼供电所 | 110kV向阳站 | 10kV新庄线 | 板桥村 | 板桥村 | 200 | 170.82 | 0 | 0 |  | 0
2247 | 嘉祥县供电公司 | 张楼供电所 | 110kV张楼站 | 10kV旗运线 | 大张楼镇新桥村 | 新桥村 | 200 | 158.92 | 0 | 0 |  | 0
2248 | 嘉祥县供电公司 | 张楼供电所 | 110kV向阳站 | 10kV任庄线 | 大张楼镇新营村 | 新营村 | 400 | 71.7 | 0 | 0 |  | 0
2249 | 嘉祥县供电公司 | 张楼供电所 | 110kV张楼站 | 10kV旗运线 | 新狄村 | 新狄村 | 200 | 215.02 | 0 | 0 |  | 0
2250 | 嘉祥县供电公司 | 张楼供电所 | 110kV向阳站 | 10kV引河线 | 坑塘村 | 坑塘村 | 160 | 67.3 | 0 | 0 |  | 0
2251 | 嘉祥县供电公司 | 张楼供电所 | 110kV张楼站 | 10kV旗运线 | 运联村 | 运联村 | 200 | 156.61 | 0 | 0 |  | 0
2252 | 嘉祥县供电公司 | 张楼供电所 | 110kV张楼站 | 10kV旗运线 | 尹庄村 | 尹庄村 | 200 | 167.54 | 0 | 0 |  | 0
2253 | 嘉祥县供电公司 | 张楼供电所 | 110kV向阳站 | 10kV新庄线 | 梁宝寺镇曹井村 | 曹井村 | 200 | 197.52 | 0 | 0 |  | 0
2254 | 嘉祥县供电公司 | 张楼供电所 | 110kV张楼站 | 10kV张政线 | 庞庄村 | 庞庄村 | 200 | 173.43 | 0 | 0 |  | 0
2255 | 嘉祥县供电公司 | 张楼供电所 | 110kV张楼站 | 10kV桐庄线 | 任一村 | 任一村 | 400 | 332.075 | 0 | 0 |  | 0
2256 | 嘉祥县供电公司 | 张楼供电所 | 110kV张楼站 | 10kV桐庄线 | 向阳村 | 向阳村 | 200 | 154.245 | 0 | 0 |  | 0
2257 | 嘉祥县供电公司 | 张楼供电所 | 110kV向阳站 | 10kV任庄线 | 任庄 | 任庄村 | 400 | 398.69 | 0 | 0 |  | 0
2258 | 嘉祥县供电公司 | 张楼供电所 | 110kV张楼站 | 10kV张政线 | 马村张垓南变 | 张垓村 | 315 | 146.315 | 0 | 0 |  | 0
2259 | 嘉祥县供电公司 | 张楼供电所 | 110kV张楼站 | 10kV旗运线 | 马龙岗村 | 马龙岗村 | 200 | 90.38 | 0 | 0 |  | 0
2260 | 嘉祥县供电公司 | 张楼供电所 | 110kV张楼站 | 10kV旗运线 | 大张楼镇新韩庄村 | 新韩庄村 | 200 | 72.85 | 0 | 0 |  | 0
2261 | 嘉祥县供电公司 | 张楼供电所 | 110kV向阳站 | 10kV任庄线 | 新营村（南） | 新营村 | 400 | 162.86 | 0 | 0 |  | 0
2262 | 嘉祥县供电公司 | 张楼供电所 | 110kV向阳站 | 10kV引河线 | 引河北村 | 引河北村 | 400 | 283.4 | 0 | 0 |  | 0
2263 | 嘉祥县供电公司 | 张楼供电所 | 110kV张楼站 | 10kV张政线 | 临湖集村 | 临湖集村 | 400 | 231.84 | 0 | 0 |  | 0
2264 | 嘉祥县供电公司 | 张楼供电所 | 110kV张楼站 | 10kV张政线 | 前张楼村 | 前张楼村 | 200 | 119.35 | 0 | 0 |  | 0
2265 | 嘉祥县供电公司 | 张楼供电所 | 110kV张楼站 | 10kV旗运线 | 彭西村 | 彭西村 | 250 | 192.14 | 0 | 0 |  | 0
2266 | 嘉祥县供电公司 | 张楼供电所 | 110kV张楼站 | 10kV旗运线 | 彭前村 | 彭前村 | 200 | 139.515 | 0 | 0 |  | 0
2267 | 嘉祥县供电公司 | 张楼供电所 | 110kV张楼站 | 10kV旗运线 | 新李庄村 | 新李庄村 | 400 | 298.055 | 0 | 0 |  | 0
2268 | 嘉祥县供电公司 | 张楼供电所 | 110kV向阳站 | 10kV引河线 | 引河村 | 引河村 | 400 | 334.62 | 0 | 0 |  | 0
2269 | 嘉祥县供电公司 | 张楼供电所 | 110kV向阳站 | 10kV新庄线 | 大路口村 | 大路口村 | 100 | 16.65 | 0 | 0 |  | 0
2270 | 嘉祥县供电公司 | 张楼供电所 | 110kV向阳站 | 10kV新庄线 | 燕尾河村 | 燕尾河村 | 200 | 132.94 | 0 | 0 |  | 0
2271 | 嘉祥县供电公司 | 张楼供电所 | 110kV张楼站 | 10kV桐庄线 | 大张楼镇东张楼村东变 | 东张楼村 | 200 | 80.02 | 0 | 0 |  | 0
2272 | 嘉祥县供电公司 | 张楼供电所 | 110kV张楼站 | 10kV旗运线 | 运峰村 | 运峰村 | 200 | 193 | 0 | 0 |  | 0
2273 | 嘉祥县供电公司 | 张楼供电所 | 110kV张楼站 | 10kV旗运线 | 杨村 | 杨村 | 200 | 161.97 | 0 | 0 |  | 0
2274 | 嘉祥县供电公司 | 张楼供电所 | 110kV张楼站 | 10kV林场线 | 新李楼村东变 | 新李楼村 | 200 | 126.18 | 0 | 0 |  | 0
2275 | 嘉祥县供电公司 | 张楼供电所 | 110kV张楼站 | 10kV林场线 | 滨湖社区#1 | 滨湖社区 | 630 | 501.895 | 0 | 0 |  | 0
2276 | 嘉祥县供电公司 | 张楼供电所 | 110kV张楼站 | 10kV旗运线 | 大张楼镇彭中村#5变 | 彭中村 | 200 | 66.16 | 0 | 0 |  | 0
2277 | 嘉祥县供电公司 | 张楼供电所 | 110kV张楼站 | 10kV桐庄线 | 任二村3号变 | 任二村 | 200 | 130.22 | 0 | 0 |  | 0
2278 | 嘉祥县供电公司 | 张楼供电所 | 110kV张楼站 | 10kV林场线 | 彭后村4号变 | 彭后村 | 400 | 210.53 | 0 | 0 |  | 0
2279 | 嘉祥县供电公司 | 张楼供电所 | 110kV张楼站 | 10kV张政线 | 临湖集村#5变 | 临湖集村 | 200 | 49.5 | 0 | 0 |  | 0
2280 | 嘉祥县供电公司 | 张楼供电所 | 110kV张楼站 | 10kV张政线 | 临湖集村#4变 | 临湖集村 | 200 | 116.375 | 0 | 0 |  | 0
2281 | 嘉祥县供电公司 | 张楼供电所 | 110kV张楼站 | 10kV旗运线 | 彭后村北变 | 彭后村 | 400 | 349.91 | 0 | 0 |  | 0
2282 | 嘉祥县供电公司 | 张楼供电所 | 110kV张楼站 | 10kV桐庄线 | 东张楼村西2号配变 | 东张楼村 | 200 | 211.9 | 0 | 0 |  | 0